## BODRUM
DOĞAL MÜHENDİSLİK HİZ. İNŞ. PAZ. SAN. TİC. LTD. ŞTİ. |  |  |  |  | ISI KAYBI HESABI | [6 empty] | SAYFA : 1 | [7 empty] | MAHAL | SICAKLIK | PET. VERİM
[20 empty] | MUTFAK | 18 | 2355
[5 empty] | BİNA ADI: MEHMET FATİH KIVANÇ | [14 empty] | ÇOCUK ODASI | 22 | 1960
YAPI BİLEŞENİ |  |  | ALAN HESABI |  |  |  |  | ISI KAYBI HESABI |  |  |  | ARTTIRIMLAR |  |  |  | Qh |  |  |  | YATAK ODASI | 20 | 2150
İşaret | Yön | Kalınlık | Uzunluk | Yük/Gen | Toplam Alan | Miktar | Çıkarılan Alan | Hesap Alanı | U | ∆T | Qo | Zd | Zw | Zh | Z |  |  |  |  | ANTRE | 18 | 2355
[20 empty] | SALON | 22 | 2355
[20 empty] | OTURMA ODASI | 22 | 1960
[20 empty] | BANYO | 26 | 1719
|  | cm | m | m | m2 | ad. | m2 | m2 | W/M2K | K | W | % | % | % | 1+% | W |  |  |  | DUŞ | 26 | 1719
|  |  |  | B 0 | 1 | DUŞ |  |  | 26 | 0C
AÇ |  |  | 0 | 0 | 0 | 0 |  | 0 | 0.43 |  | 0
BK |  |  | 0 | 0 | 0 | 0 |  | 0 | 3.5 |  | 0
ÇP |  |  | 0 | 0 | 0 | 0 |  | 0 | 3 |  | 0
DD |  |  | 0 | 0 | 0 | 0 | 0 | 0 | 0.43 |  | 0
DK |  |  | 0 | 0 | 0 | 0 |  | 0 | 5.5 |  | 0
DÖ |  |  | 0 | 0 | 0 | 0 |  | 0 | 0.42 |  | 0 | [8 empty] | KATSAYI | 1.6
İD |  |  | 0 | 0 | 0 | 0 | 0 | 0 | 1.89 |  | 0
İK |  |  | 0 | 0 | 0 | 0 |  | 0 | 2 |  | 0
TA |  |  | 0 | 0 | 0 | 0 |  | 0 | 0.44 |  | 0 | [5 empty] | 1719 | 1.6 | 0
[11 empty] | 0 | 0.07 | 1 | 0.05 | 1.35 | 0
|  |  | Qs: | 2 | 0.97 | 0.9 | 0 | 0 | [7 empty] | 0
0
|  |  |  | B 0 | 2 | SALON |  |  | 22 | 0C
AÇ |  |  | 0 | 0 | 0 | 0 |  | 0 | 0.43 |  | 0
BK |  |  | 0 | 0 | 0 | 0 |  | 0 | 3.5 |  | 0
ÇP |  |  | 0 | 0 | 0 | 0 |  | 0 | 3 |  | 0
DD |  |  | 0 | 0 | 0 | 0 | 0 | 0 | 0.43 |  | 0
DK |  |  | 0 | 0 | 0 | 0 |  | 0 | 5.5 |  | 0
DÖ |  |  | 0 | 0 | 0 | 0 |  | 0 | 0.42 |  | 0
İD |  |  | 0 | 0 | 0 | 0 | 0 | 0 | 1.89 |  | 0
İK |  |  | 0 | 0 | 0 | 0 |  | 0 | 2 |  | 0
TA |  |  | 0 | 0 | 0 | 0 |  | 0 | 0.44 |  | 0 | [5 empty] | 1960 | 1.6 | 0
[11 empty] | 0 | 0.07 | 1 | 0.05 | 1.35 | 0
|  |  | Qs: | 2 | 0.97 | 0.9 | 0 | 0 | [7 empty] | 0
0
|  |  |  | B 0 | 3 | SALON |  |  | 22 | 0C
AÇ |  |  | 0 | 0 | 0 | 0 |  | 0 | 0.43 |  | 0
BK |  |  | 0 | 0 | 0 | 0 |  | 0 | 3.5 |  | 0
ÇP |  |  | 0 | 0 | 0 | 0 |  | 0 | 3 |  | 0
DD |  |  | 0 | 0 | 0 | 0 | 0 | 0 | 0.43 |  | 0
DK |  |  | 0 | 0 | 0 | 0 |  | 0 | 5.5 |  | 0
DÖ |  |  | 0 | 0 | 0 | 0 |  | 0 | 0.42 |  | 0
İD |  |  | 0 | 0 | 0 | 0 | 0 | 0 | 1.89 |  | 0
İK |  |  | 0 | 0 | 0 | 0 |  | 0 | 2 |  | 0
TA |  |  | 0 | 0 | 0 | 0 |  | 0 | 0.44 |  | 0 | [5 empty] | 1960 | 1.6 | 0
[11 empty] | 0 | 0.07 | 1 | 0.05 | 1.35 | 0
|  |  | Qs: | 2 | 0.97 | 0.9 | 0 | 0 | [7 empty] | 0
0
|  |  |  | B 0 | 4 | SALON |  |  | 22 | 0C
AÇ |  |  | 0 | 0 | 0 | 0 |  | 0 | 0.43 |  | 0
BK |  |  | 0 | 0 | 0 | 0 |  | 0 | 3.5 |  | 0
ÇP |  |  | 0 | 0 | 0 | 0 |  | 0 | 3 |  | 0
DD |  |  | 0 | 0 | 0 | 0 | 0 | 0 | 0.43 |  | 0
DK |  |  | 0 | 0 | 0 | 0 |  | 0 | 5.5 |  | 0
DÖ |  |  | 0 | 0 | 0 | 0 |  | 0 | 0.42 |  | 0
İD |  |  | 0 | 0 | 0 | 0 | 0 | 0 | 1.89 |  | 0
İK |  |  | 0 | 0 | 0 | 0 |  | 0 | 2 |  | 0
TA |  |  | 0 | 0 | 0 | 0 |  | 0 | 0.44 |  | 0 | [5 empty] | 1960 | 1.6 | 0
[11 empty] | 0 | 0.07 | 1 | 0.05 | 1.35 | 0
|  |  | Qs: | 2 | 0.97 | 0.9 | 0 | 0 | [7 empty] | 0
0
|  |  |  | B 0 | 5 | YATAK ODASI |  |  | 20 | 0C
AÇ |  |  | 0 | 0 | 0 | 0 |  | 0 | 0.43 |  | 0
BK |  |  | 0 | 0 | 0 | 0 |  | 0 | 3.5 |  | 0
ÇP |  |  | 0 | 0 | 0 | 0 |  | 0 | 3 |  | 0
DD |  |  | 0 | 0 | 0 | 0 | 0 | 0 | 0.43 |  | 0
DK |  |  | 0 | 0 | 0 | 0 |  | 0 | 5.5 |  | 0
DÖ |  |  | 0 | 0 | 0 | 0 |  | 0 | 0.42 |  | 0
İD |  |  | 0 | 0 | 0 | 0 | 0 | 0 | 1.89 |  | 0
İK |  |  | 0 | 0 | 0 | 0 |  | 0 | 2 |  | 0
TA |  |  | 0 | 0 | 0 | 0 |  | 0 | 0.44 |  | 0 | [5 empty] | 2150 | 1.6 | 0
[11 empty] | 0 | 0.07 | 1 | 0.05 | 1.35 | 0
|  |  | Qs: | 2 | 0.97 | 0.9 | 0 | 0 | [7 empty] | 0
0
|  |  |  | B 0 | 6 | SALON |  |  | 22 | 0C
AÇ |  |  | 0 | 0 | 0 | 0 |  | 0 | 0.43 |  | 0
BK |  |  | 0 | 0 | 0 | 0 |  | 0 | 3.5 |  | 0
ÇP |  |  | 0 | 0 | 0 | 0 |  | 0 | 3 |  | 0
DD |  |  | 0 | 0 | 0 | 0 | 0 | 0 | 0.43 |  | 0
DK |  |  | 0 | 0 | 0 | 0 |  | 0 | 5.5 |  | 0
DÖ |  |  | 0 | 0 | 0 | 0 |  | 0 | 0.42 |  | 0
İD |  |  | 0 | 0 | 0 | 0 | 0 | 0 | 1.89 |  | 0
İK |  |  | 0 | 0 | 0 | 0 |  | 0 | 2 |  | 0
TA |  |  | 0 | 0 | 0 | 0 |  | 0 | 0.44 |  | 0 | [5 empty] | 1960 | 1.6 | 0
[11 empty] | 0 | 0.07 | 1 | 0.05 | 1.35 | 0
|  |  | Qs: | 2 | 0.97 | 0.9 | 0 | 0 | [7 empty] | 0
0
|  |  |  | B 0 | 7 | SALON |  |  | 22 | 0C
AÇ |  |  | 0 | 0 | 0 | 0 |  | 0 | 0.43 |  | 0
BK |  |  | 0 | 0 | 0 | 0 |  | 0 | 3.5 |  | 0
ÇP |  |  | 0 | 0 | 0 | 0 |  | 0 | 3 |  | 0
DD |  |  | 0 | 0 | 0 | 0 | 0 | 0 | 0.43 |  | 0
DK |  |  | 0 | 0 | 0 | 0 |  | 0 | 5.5 |  | 0
DÖ |  |  | 0 | 0 | 0 | 0 |  | 0 | 0.42 |  | 0
İD |  |  | 0 | 0 | 0 | 0 | 0 | 0 | 1.89 |  | 0
İK |  |  | 0 | 0 | 0 | 0 |  | 0 | 2 |  | 0
TA |  |  | 0 | 0 | 0 | 0 |  | 0 | 0.44 |  | 0 | [5 empty] | 1960 | 1.6 | 0
[11 empty] | 0 | 0.07 | 1 | 0.05 | 1.35 | 0
|  |  | Qs: | 2 | 0.97 | 0.9 | 0 | 0 | [7 empty] | 0
0
|  |  |  | B 0 | 8 | SALON |  |  | 22 | 0C
AÇ |  |  | 0 | 0 | 0 | 0 |  | 0 | 0.43 |  | 0
BK |  |  | 0 | 0 | 0 | 0 |  | 0 | 3.5 |  | 0
ÇP |  |  | 0 | 0 | 0 | 0 |  | 0 | 3 |  | 0
DD |  |  | 0 | 0 | 0 | 0 | 0 | 0 | 0.43 |  | 0
DK |  |  | 0 | 0 | 0 | 0 |  | 0 | 5.5 |  | 0
DÖ |  |  | 0 | 0 | 0 | 0 |  | 0 | 0.42 |  | 0
İD |  |  | 0 | 0 | 0 | 0 | 0 | 0 | 1.89 |  | 0
İK |  |  | 0 | 0 | 0 | 0 |  | 0 | 2 |  | 0
TA |  |  | 0 | 0 | 0 | 0 |  | 0 | 0.44 |  | 0 | [5 empty] | 1960 | 1.6 | 0
[11 empty] | 0 | 0.07 | 1 | 0.05 | 1.35 | 0
|  |  | Qs: | 2 | 0.97 | 0.9 | 0 | 0 | [7 empty] | 0
0
|  |  |  | B 0 | 9 | SALON |  |  | 22 | 0C
AÇ |  |  | 0 | 0 | 0 | 0 |  | 0 | 0.43 |  | 0
BK |  |  | 0 | 0 | 0 | 0 |  | 0 | 3.5 |  | 0
ÇP |  |  | 0 | 0 | 0 | 0 |  | 0 | 3 |  | 0
DD |  |  | 0 | 0 | 0 | 0 | 0 | 0 | 0.43 |  | 0
DK |  |  | 0 | 0 | 0 | 0 |  | 0 | 5.5 |  | 0
DÖ |  |  | 0 | 0 | 0 | 0 |  | 0 | 0.42 |  | 0
İD |  |  | 0 | 0 | 0 | 0 | 0 | 0 | 1.89 |  | 0
İK |  |  | 0 | 0 | 0 | 0 |  | 0 | 2 |  | 0
TA |  |  | 0 | 0 | 0 | 0 |  | 0 | 0.44 |  | 0 | [5 empty] | 1960 | 1.6 | 0
[11 empty] | 0 | 0.07 | 1 | 0.05 | 1.35 | 0
|  |  | Qs: | 2 | 0.97 | 0.9 | 0 | 0 | [7 empty] | 0
0
|  |  |  | B 0 | 10 | SALON |  |  | 22 | 0C
AÇ |  |  | 0 | 0 | 0 | 0 |  | 0 | 0.43 |  | 0
BK |  |  | 0 | 0 | 0 | 0 |  | 0 | 3.5 |  | 0
ÇP |  |  | 0 | 0 | 0 | 0 |  | 0 | 3 |  | 0
DD |  |  | 0 | 0 | 0 | 0 | 0 | 0 | 0.43 |  | 0
DK |  |  | 0 | 0 | 0 | 0 |  | 0 | 5.5 |  | 0
DÖ |  |  | 0 | 0 | 0 | 0 |  | 0 | 0.42 |  | 0
İD |  |  | 0 | 0 | 0 | 0 | 0 | 0 | 1.89 |  | 0
İK |  |  | 0 | 0 | 0 | 0 |  | 0 | 2 |  | 0
TA |  |  | 0 | 0 | 0 | 0 |  | 0 | 0.44 |  | 0 | [5 empty] | 1960 | 1.6 | 0
[11 empty] | 0 | 0.07 | 1 | 0.05 | 1.35 | 0
|  |  | Qs: | 2 | 0.97 | 0.9 | 0 | 0 | [7 empty] | 0
0
|  |  |  | B 0 | 11 | SALON |  |  | 22 | 0C
AÇ |  |  | 0 | 0 | 0 | 0 |  | 0 | 0.43 |  | 0
BK |  |  | 0 | 0 | 0 | 0 |  | 0 | 3.5 |  | 0
ÇP |  |  | 0 | 0 | 0 | 0 |  | 0 | 3 |  | 0
DD |  |  | 0 | 0 | 0 | 0 | 0 | 0 | 0.43 |  | 0
DK |  |  | 0 | 0 | 0 | 0 |  | 0 | 5.5 |  | 0
DÖ |  |  | 0 | 0 | 0 | 0 |  | 0 | 0.42 |  | 0
İD |  |  | 0 | 0 | 0 | 0 | 0 | 0 | 1.89 |  | 0
İK |  |  | 0 | 0 | 0 | 0 |  | 0 | 2 |  | 0
TA |  |  | 0 | 0 | 0 | 0 |  | 0 | 0.44 |  | 0 | [5 empty] | 1960 | 1.6 | 0
[11 empty] | 0 | 0.07 | 1 | 0.05 | 1.35 | 0
|  |  | Qs: | 2 | 0.97 | 0.9 | 0 | 0 | [7 empty] | 0
0
|  |  |  | B 0 | 12 | SALON |  |  | 22 | 0C
AÇ |  |  | 0 | 0 | 0 | 0 |  | 0 | 0.43 |  | 0
BK |  |  | 0 | 0 | 0 | 0 |  | 0 | 3.5 |  | 0
ÇP |  |  | 0 | 0 | 0 | 0 |  | 0 | 3 |  | 0
DD |  |  | 0 | 0 | 0 | 0 | 0 | 0 | 0.43 |  | 0
DK |  |  | 0 | 0 | 0 | 0 |  | 0 | 5.5 |  | 0
DÖ |  |  | 0 | 0 | 0 | 0 |  | 0 | 0.42 |  | 0
İD |  |  | 0 | 0 | 0 | 0 | 0 | 0 | 1.89 |  | 0
İK |  |  | 0 | 0 | 0 | 0 |  | 0 | 2 |  | 0
TA |  |  | 0 | 0 | 0 | 0 |  | 0 | 0.44 |  | 0 | [5 empty] | 1960 | 1.6 | 0
[11 empty] | 0 | 0.07 | 1 | 0.05 | 1.35 | 0
|  |  | Qs: | 2 | 0.97 | 0.9 | 0 | 0 | [7 empty] | 0
0
|  |  |  | B 0 | 13 | SALON |  |  | 22 | 0C
AÇ |  |  | 0 | 0 | 0 | 0 |  | 0 | 0.43 |  | 0
BK |  |  | 0 | 0 | 0 | 0 |  | 0 | 3.5 |  | 0
ÇP |  |  | 0 | 0 | 0 | 0 |  | 0 | 3 |  | 0
DD |  |  | 0 | 0 | 0 | 0 | 0 | 0 | 0.43 |  | 0
DK |  |  | 0 | 0 | 0 | 0 |  | 0 | 5.5 |  | 0
DÖ |  |  | 0 | 0 | 0 | 0 |  | 0 | 0.42 |  | 0
İD |  |  | 0 | 0 | 0 | 0 | 0 | 0 | 1.89 |  | 0
İK |  |  | 0 | 0 | 0 | 0 |  | 0 | 2 |  | 0
TA |  |  | 0 | 0 | 0 | 0 |  | 0 | 0.44 |  | 0 | [5 empty] | 1960 | 1.6 | 0
[11 empty] | 0 | 0.07 | 1 | 0.05 | 1.35 | 0
|  |  | Qs: | 2 | 0.97 | 0.9 | 0 | 0 | [7 empty] | 0
0
|  |  |  | B 0 | 14 | SALON |  |  | 22 | 0C
AÇ |  |  | 0 | 0 | 0 | 0 |  | 0 | 0.43 |  | 0
BK |  |  | 0 | 0 | 0 | 0 |  | 0 | 3.5 |  | 0
ÇP |  |  | 0 | 0 | 0 | 0 |  | 0 | 3 |  | 0
DD |  |  | 0 | 0 | 0 | 0 | 0 | 0 | 0.43 |  | 0
DK |  |  | 0 | 0 | 0 | 0 |  | 0 | 5.5 |  | 0
DÖ |  |  | 0 | 0 | 0 | 0 |  | 0 | 0.42 |  | 0
İD |  |  | 0 | 0 | 0 | 0 | 0 | 0 | 1.89 |  | 0
İK |  |  | 0 | 0 | 0 | 0 |  | 0 | 2 |  | 0
TA |  |  | 0 | 0 | 0 | 0 |  | 0 | 0.44 |  | 0 | [5 empty] | 1960 | 1.6 | 0
[11 empty] | 0 | 0.07 | 1 | 0.05 | 1.35 | 0
|  |  | Qs: | 2 | 0.97 | 0.9 | 0 | 0 | [7 empty] | 0
0
|  |  |  | B 0 | 15 | SALON |  |  | 22 | 0C
AÇ |  |  | 0 | 0 | 0 | 0 |  | 0 | 0.43 |  | 0
BK |  |  | 0 | 0 | 0 | 0 |  | 0 | 3.5 |  | 0
ÇP |  |  | 0 | 0 | 0 | 0 |  | 0 | 3 |  | 0
DD |  |  | 0 | 0 | 0 | 0 | 0 | 0 | 0.43 |  | 0
DK |  |  | 0 | 0 | 0 | 0 |  | 0 | 5.5 |  | 0
DÖ |  |  | 0 | 0 | 0 | 0 |  | 0 | 0.42 |  | 0
İD |  |  | 0 | 0 | 0 | 0 | 0 | 0 | 1.89 |  | 0
İK |  |  | 0 | 0 | 0 | 0 |  | 0 | 2 |  | 0
TA |  |  | 0 | 0 | 0 | 0 |  | 0 | 0.44 |  | 0 | [5 empty] | 1960 | 1.6 | 0
[11 empty] | 0 | 0.07 | 1 | 0.05 | 1.35 | 0
|  |  | Qs: | 2 | 0.97 | 0.9 | 0 | 0 | [7 empty] | 0
0
|  |  |  | B 0 | 16 | SALON |  |  | 22 | 0C
AÇ |  |  | 0 | 0 | 0 | 0 |  | 0 | 0.43 |  | 0
BK |  |  | 0 | 0 | 0 | 0 |  | 0 | 3.5 |  | 0
ÇP |  |  | 0 | 0 | 0 | 0 |  | 0 | 3 |  | 0
DD |  |  | 0 | 0 | 0 | 0 | 0 | 0 | 0.43 |  | 0
DK |  |  | 0 | 0 | 0 | 0 |  | 0 | 5.5 |  | 0
DÖ |  |  | 0 | 0 | 0 | 0 |  | 0 | 0.42 |  | 0
İD |  |  | 0 | 0 | 0 | 0 | 0 | 0 | 1.89 |  | 0
İK |  |  | 0 | 0 | 0 | 0 |  | 0 | 2 |  | 0
TA |  |  | 0 | 0 | 0 | 0 |  | 0 | 0.44 |  | 0 | [5 empty] | 1960 | 1.6 | 0
[11 empty] | 0 | 0.07 | 1 | 0.05 | 1.35 | 0
|  |  | Qs: | 2 | 0.97 | 0.9 | 0 | 0 | [7 empty] | 0
0
|  |  |  | B 0 | 17 | SALON |  |  | 22 | 0C
AÇ |  |  | 0 | 0 | 0 | 0 |  | 0 | 0.43 |  | 0
BK |  |  | 0 | 0 | 0 | 0 |  | 0 | 3.5 |  | 0
ÇP |  |  | 0 | 0 | 0 | 0 |  | 0 | 3 |  | 0
DD |  |  | 0 | 0 | 0 | 0 | 0 | 0 | 0.43 |  | 0
DK |  |  | 0 | 0 | 0 | 0 |  | 0 | 5.5 |  | 0
DÖ |  |  | 0 | 0 | 0 | 0 |  | 0 | 0.42 |  | 0
İD |  |  | 0 | 0 | 0 | 0 | 0 | 0 | 1.89 |  | 0
İK |  |  | 0 | 0 | 0 | 0 |  | 0 | 2 |  | 0
TA |  |  | 0 | 0 | 0 | 0 |  | 0 | 0.44 |  | 0 | [5 empty] | 1960 | 1.6 | 0
[11 empty] | 0 | 0.07 | 1 | 0.05 | 1.35 | 0
|  |  | Qs: | 2 | 0.97 | 0.9 | 0 | 0 | [7 empty] | 0
0
|  |  |  | B 0 | 18 | SALON |  |  | 22 | 0C
AÇ |  |  | 0 | 0 | 0 | 0 |  | 0 | 0.43 |  | 0
BK |  |  | 0 | 0 | 0 | 0 |  | 0 | 3.5 |  | 0
ÇP |  |  | 0 | 0 | 0 | 0 |  | 0 | 3 |  | 0
DD |  |  | 0 | 0 | 0 | 0 | 0 | 0 | 0.43 |  | 0
DK |  |  | 0 | 0 | 0 | 0 |  | 0 | 5.5 |  | 0
DÖ |  |  | 0 | 0 | 0 | 0 |  | 0 | 0.42 |  | 0
İD |  |  | 0 | 0 | 0 | 0 | 0 | 0 | 1.89 |  | 0
İK |  |  | 0 | 0 | 0 | 0 |  | 0 | 2 |  | 0
TA |  |  | 0 | 0 | 0 | 0 |  | 0 | 0.44 |  | 0 | [5 empty] | 1960 | 1.6 | 0
[11 empty] | 0 | 0.07 | 1 | 0.05 | 1.35 | 0
|  |  | Qs: | 2 | 0.97 | 0.9 | 0 | 0 | [7 empty] | 0
0
|  |  |  | B 0 | 19 | SALON |  |  | 22 | 0C
AÇ |  |  | 0 | 0 | 0 | 0 |  | 0 | 0.43 |  | 0
BK |  |  | 0 | 0 | 0 | 0 |  | 0 | 3.5 |  | 0
ÇP |  |  | 0 | 0 | 0 | 0 |  | 0 | 3 |  | 0
DD |  |  | 0 | 0 | 0 | 0 | 0 | 0 | 0.43 |  | 0
DK |  |  | 0 | 0 | 0 | 0 |  | 0 | 5.5 |  | 0
DÖ |  |  | 0 | 0 | 0 | 0 |  | 0 | 0.42 |  | 0
İD |  |  | 0 | 0 | 0 | 0 | 0 | 0 | 1.89 |  | 0
İK |  |  | 0 | 0 | 0 | 0 |  | 0 | 2 |  | 0
TA |  |  | 0 | 0 | 0 | 0 |  | 0 | 0.44 |  | 0 | [5 empty] | 1960 | 1.6 | 0
[11 empty] | 0 | 0.07 | 1 | 0.05 | 1.35 | 0
|  |  | Qs: | 2 | 0.97 | 0.9 | 0 | 0 | [7 empty] | 0
0
|  |  |  | B 0 | 20 | SALON |  |  | 22 | 0C
AÇ |  |  | 0 | 0 | 0 | 0 |  | 0 | 0.43 |  | 0
BK |  |  | 0 | 0 | 0 | 0 |  | 0 | 3.5 |  | 0
ÇP |  |  | 0 | 0 | 0 | 0 |  | 0 | 3 |  | 0
DD |  |  | 0 | 0 | 0 | 0 | 0 | 0 | 0.43 |  | 0
DK |  |  | 0 | 0 | 0 | 0 |  | 0 | 5.5 |  | 0
DÖ |  |  | 0 | 0 | 0 | 0 |  | 0 | 0.42 |  | 0
İD |  |  | 0 | 0 | 0 | 0 | 0 | 0 | 1.89 |  | 0
İK |  |  | 0 | 0 | 0 | 0 |  | 0 | 2 |  | 0
TA |  |  | 0 | 0 | 0 | 0 |  | 0 | 0.44 |  | 0 | [5 empty] | 1960 | 1.6 | 0
[11 empty] | 0 | 0.07 | 1 | 0.05 | 1.35 | 0
|  |  | Qs: | 2 | 0.97 | 0.9 | 0 | 0 | [7 empty] | 0
0
|  |  |  | B 0 | 21 | SALON |  |  | 22 | 0C
AÇ |  |  | 0 | 0 | 0 | 0 |  | 0 | 0.43 |  | 0
BK |  |  | 0 | 0 | 0 | 0 |  | 0 | 3.5 |  | 0
ÇP |  |  | 0 | 0 | 0 | 0 |  | 0 | 3 |  | 0
DD |  |  | 0 | 0 | 0 | 0 | 0 | 0 | 0.43 |  | 0
DK |  |  | 0 | 0 | 0 | 0 |  | 0 | 5.5 |  | 0
DÖ |  |  | 0 | 0 | 0 | 0 |  | 0 | 0.42 |  | 0
İD |  |  | 0 | 0 | 0 | 0 | 0 | 0 | 1.89 |  | 0
İK |  |  | 0 | 0 | 0 | 0 |  | 0 | 2 |  | 0
TA |  |  | 0 | 0 | 0 | 0 |  | 0 | 0.44 |  | 0 | [5 empty] | 1960 | 1.6 | 0
[11 empty] | 0 | 0.07 | 1 | 0.05 | 1.35 | 0
|  |  | Qs: | 2 | 0.97 | 0.9 | 0 | 0 | [7 empty] | 0
0
|  |  |  | B 0 | 22 | SALON |  |  | 22 | 0C
AÇ |  |  | 0 | 0 | 0 | 0 |  | 0 | 0.43 |  | 0
BK |  |  | 0 | 0 | 0 | 0 |  | 0 | 3.5 |  | 0
ÇP |  |  | 0 | 0 | 0 | 0 |  | 0 | 3 |  | 0
DD |  |  | 0 | 0 | 0 | 0 | 0 | 0 | 0.43 |  | 0
DK |  |  | 0 | 0 | 0 | 0 |  | 0 | 5.5 |  | 0
DÖ |  |  | 0 | 0 | 0 | 0 |  | 0 | 0.42 |  | 0
İD |  |  | 0 | 0 | 0 | 0 | 0 | 0 | 1.89 |  | 0
İK |  |  | 0 | 0 | 0 | 0 |  | 0 | 2 |  | 0
TA |  |  | 0 | 0 | 0 | 0 |  | 0 | 0.44 |  | 0 | [5 empty] | 1960 | 1.6 | 0
[11 empty] | 0 | 0.07 | 1 | 0.05 | 1.35 | 0
|  |  | Qs: | 2 | 0.97 | 0.9 | 0 | 0 | [7 empty] | 0
0
|  |  |  | B 0 | 23 | SALON |  |  | 22 | 0C
AÇ |  |  | 0 | 0 | 0 | 0 |  | 0 | 0.43 |  | 0
BK |  |  | 0 | 0 | 0 | 0 |  | 0 | 3.5 |  | 0
ÇP |  |  | 0 | 0 | 0 | 0 |  | 0 | 3 |  | 0
DD |  |  | 0 | 0 | 0 | 0 | 0 | 0 | 0.43 |  | 0
DK |  |  | 0 | 0 | 0 | 0 |  | 0 | 5.5 |  | 0
DÖ |  |  | 0 | 0 | 0 | 0 |  | 0 | 0.42 |  | 0
İD |  |  | 0 | 0 | 0 | 0 | 0 | 0 | 1.89 |  | 0
İK |  |  | 0 | 0 | 0 | 0 |  | 0 | 2 |  | 0
TA |  |  | 0 | 0 | 0 | 0 |  | 0 | 0.44 |  | 0 | [5 empty] | 1960 | 1.6 | 0
[11 empty] | 0 | 0.07 | 1 | 0.05 | 1.35 | 0
|  |  | Qs: | 2 | 0.97 | 0.9 | 0 | 0 | [7 empty] | 0
0
|  |  |  | B 0 | 24 | SALON |  |  | 22 | 0C
AÇ |  |  | 0 | 0 | 0 | 0 |  | 0 | 0.43 |  | 0
BK |  |  | 0 | 0 | 0 | 0 |  | 0 | 3.5 |  | 0
ÇP |  |  | 0 | 0 | 0 | 0 |  | 0 | 3 |  | 0
DD |  |  | 0 | 0 | 0 | 0 | 0 | 0 | 0.43 |  | 0
DK |  |  | 0 | 0 | 0 | 0 |  | 0 | 5.5 |  | 0
DÖ |  |  | 0 | 0 | 0 | 0 |  | 0 | 0.42 |  | 0
İD |  |  | 0 | 0 | 0 | 0 | 0 | 0 | 1.89 |  | 0
İK |  |  | 0 | 0 | 0 | 0 |  | 0 | 2 |  | 0
TA |  |  | 0 | 0 | 0 | 0 |  | 0 | 0.44 |  | 0 | [5 empty] | 1960 | 1.6 | 0
[11 empty] | 0 | 0.07 | 1 | 0.05 | 1.35 | 0
|  |  | Qs: | 2 | 0.97 | 0.9 | 0 | 0 | [7 empty] | 0
0
|  |  |  | B 0 | 25 | SALON |  |  | 22 | 0C
AÇ |  |  | 0 | 0 | 0 | 0 |  | 0 | 0.43 |  | 0
BK |  |  | 0 | 0 | 0 | 0 |  | 0 | 3.5 |  | 0
ÇP |  |  | 0 | 0 | 0 | 0 |  | 0 | 3 |  | 0
DD |  |  | 0 | 0 | 0 | 0 | 0 | 0 | 0.43 |  | 0
DK |  |  | 0 | 0 | 0 | 0 |  | 0 | 5.5 |  | 0
DÖ |  |  | 0 | 0 | 0 | 0 |  | 0 | 0.42 |  | 0
İD |  |  | 0 | 0 | 0 | 0 | 0 | 0 | 1.89 |  | 0
İK |  |  | 0 | 0 | 0 | 0 |  | 0 | 2 |  | 0
TA |  |  | 0 | 0 | 0 | 0 |  | 0 | 0.44 |  | 0 | [5 empty] | 1960 | 1.6 | 0
[11 empty] | 0 | 0.07 | 1 | 0.05 | 1.35 | 0
|  |  | Qs: | 2 | 0.97 | 0.9 | 0 | 0 | [7 empty] | 0
0
|  |  |  | B 0 | 26 | SALON |  |  | 22 | 0C
AÇ |  |  | 0 | 0 | 0 | 0 |  | 0 | 0.43 |  | 0
BK |  |  | 0 | 0 | 0 | 0 |  | 0 | 3.5 |  | 0
ÇP |  |  | 0 | 0 | 0 | 0 |  | 0 | 3 |  | 0
DD |  |  | 0 | 0 | 0 | 0 | 0 | 0 | 0.43 |  | 0
DK |  |  | 0 | 0 | 0 | 0 |  | 0 | 5.5 |  | 0
DÖ |  |  | 0 | 0 | 0 | 0 |  | 0 | 0.42 |  | 0
İD |  |  | 0 | 0 | 0 | 0 | 0 | 0 | 1.89 |  | 0
İK |  |  | 0 | 0 | 0 | 0 |  | 0 | 2 |  | 0
TA |  |  | 0 | 0 | 0 | 0 |  | 0 | 0.44 |  | 0 | [5 empty] | 1960 | 1.6 | 0
[11 empty] | 0 | 0.07 | 1 | 0.05 | 1.35 | 0
|  |  | Qs: | 2 | 0.97 | 0.9 | 0 | 0 | [7 empty] | 0
0
|  |  |  | B 0 | 27 | SALON |  |  | 22 | 0C
AÇ |  |  | 0 | 0 | 0 | 0 |  | 0 | 0.43 |  | 0
BK |  |  | 0 | 0 | 0 | 0 |  | 0 | 3.5 |  | 0
ÇP |  |  | 0 | 0 | 0 | 0 |  | 0 | 3 |  | 0
DD |  |  | 0 | 0 | 0 | 0 | 0 | 0 | 0.43 |  | 0
DK |  |  | 0 | 0 | 0 | 0 |  | 0 | 5.5 |  | 0
DÖ |  |  | 0 | 0 | 0 | 0 |  | 0 | 0.42 |  | 0
İD |  |  | 0 | 0 | 0 | 0 | 0 | 0 | 1.89 |  | 0
İK |  |  | 0 | 0 | 0 | 0 |  | 0 | 2 |  | 0
TA |  |  | 0 | 0 | 0 | 0 |  | 0 | 0.44 |  | 0 | [5 empty] | 1960 | 1.6 | 0
[11 empty] | 0 | 0.07 | 1 | 0.05 | 1.35 | 0
|  |  | Qs: | 2 | 0.97 | 0.9 | 0 | 0 | [7 empty] | 0
0
|  |  |  | B 0 | 28 | SALON |  |  | 22 | 0C
AÇ |  |  | 0 | 0 | 0 | 0 |  | 0 | 0.43 |  | 0
BK |  |  | 0 | 0 | 0 | 0 |  | 0 | 3.5 |  | 0
ÇP |  |  | 0 | 0 | 0 | 0 |  | 0 | 3 |  | 0
DD |  |  | 0 | 0 | 0 | 0 | 0 | 0 | 0.43 |  | 0
DK |  |  | 0 | 0 | 0 | 0 |  | 0 | 5.5 |  | 0
DÖ |  |  | 0 | 0 | 0 | 0 |  | 0 | 0.42 |  | 0
İD |  |  | 0 | 0 | 0 | 0 | 0 | 0 | 1.89 |  | 0
İK |  |  | 0 | 0 | 0 | 0 |  | 0 | 2 |  | 0
TA |  |  | 0 | 0 | 0 | 0 |  | 0 | 0.44 |  | 0 | [5 empty] | 1960 | 1.6 | 0
[11 empty] | 0 | 0.07 | 1 | 0.05 | 1.35 | 0
|  |  | Qs: | 2 | 0.97 | 0.9 | 0 | 0 | [7 empty] | 0
0
|  |  |  | B 0 | 29 | SALON |  |  | 22 | 0C
AÇ |  |  | 0 | 0 | 0 | 0 |  | 0 | 0.43 |  | 0
BK |  |  | 0 | 0 | 0 | 0 |  | 0 | 3.5 |  | 0
ÇP |  |  | 0 | 0 | 0 | 0 |  | 0 | 3 |  | 0
DD |  |  | 0 | 0 | 0 | 0 | 0 | 0 | 0.43 |  | 0
DK |  |  | 0 | 0 | 0 | 0 |  | 0 | 5.5 |  | 0
DÖ |  |  | 0 | 0 | 0 | 0 |  | 0 | 0.42 |  | 0
İD |  |  | 0 | 0 | 0 | 0 | 0 | 0 | 1.89 |  | 0
İK |  |  | 0 | 0 | 0 | 0 |  | 0 | 2 |  | 0
TA |  |  | 0 | 0 | 0 | 0 |  | 0 | 0.44 |  | 0 | [5 empty] | 1960 | 1.6 | 0
[11 empty] | 0 | 0.07 | 1 | 0.05 | 1.35 | 0
|  |  | Qs: | 2 | 0.97 | 0.9 | 0 | 0 | [7 empty] | 0
0
|  |  |  | B 0 | 30 | SALON |  |  | 22 | 0C
AÇ |  |  | 0 | 0 | 0 | 0 |  | 0 | 0.43 |  | 0
BK |  |  | 0 | 0 | 0 | 0 |  | 0 | 3.5 |  | 0
ÇP |  |  | 0 | 0 | 0 | 0 |  | 0 | 3 |  | 0
DD |  |  | 0 | 0 | 0 | 0 | 0 | 0 | 0.43 |  | 0
DK |  |  | 0 | 0 | 0 | 0 |  | 0 | 5.5 |  | 0
DÖ |  |  | 0 | 0 | 0 | 0 |  | 0 | 0.42 |  | 0
İD |  |  | 0 | 0 | 0 | 0 | 0 | 0 | 1.89 |  | 0
İK |  |  | 0 | 0 | 0 | 0 |  | 0 | 2 |  | 0
TA |  |  | 0 | 0 | 0 | 0 |  | 0 | 0.44 |  | 0 | [5 empty] | 1960 | 1.6 | 0
[11 empty] | 0 | 0.07 | 1 | 0.05 | 1.35 | 0
|  |  | Qs: | 2 | 0.97 | 0.9 | 0 | 0 | [7 empty] | 0
0
|  |  |  | B 0 | 31 | SALON |  |  | 22 | 0C
AÇ |  |  | 0 | 0 | 0 | 0 |  | 0 | 0.43 |  | 0
BK |  |  | 0 | 0 | 0 | 0 |  | 0 | 3.5 |  | 0
ÇP |  |  | 0 | 0 | 0 | 0 |  | 0 | 3 |  | 0
DD |  |  | 0 | 0 | 0 | 0 | 0 | 0 | 0.43 |  | 0
DK |  |  | 0 | 0 | 0 | 0 |  | 0 | 5.5 |  | 0
DÖ |  |  | 0 | 0 | 0 | 0 |  | 0 | 0.42 |  | 0
İD |  |  | 0 | 0 | 0 | 0 | 0 | 0 | 1.89 |  | 0
İK |  |  | 0 | 0 | 0 | 0 |  | 0 | 2 |  | 0
TA |  |  | 0 | 0 | 0 | 0 |  | 0 | 0.44 |  | 0 | [5 empty] | 1960 | 1.6 | 0
[11 empty] | 0 | 0.07 | 1 | 0.05 | 1.35 | 0
|  |  | Qs: | 2 | 0.97 | 0.9 | 0 | 0 | [7 empty] | 0
0
|  |  |  | B 0 | 32 | SALON |  |  | 22 | 0C
AÇ |  |  | 0 | 0 | 0 | 0 |  | 0 | 0.43 |  | 0
BK |  |  | 0 | 0 | 0 | 0 |  | 0 | 3.5 |  | 0
ÇP |  |  | 0 | 0 | 0 | 0 |  | 0 | 3 |  | 0
DD |  |  | 0 | 0 | 0 | 0 | 0 | 0 | 0.43 |  | 0
DK |  |  | 0 | 0 | 0 | 0 |  | 0 | 5.5 |  | 0
DÖ |  |  | 0 | 0 | 0 | 0 |  | 0 | 0.42 |  | 0
İD |  |  | 0 | 0 | 0 | 0 | 0 | 0 | 1.89 |  | 0
İK |  |  | 0 | 0 | 0 | 0 |  | 0 | 2 |  | 0
TA |  |  | 0 | 0 | 0 | 0 |  | 0 | 0.44 |  | 0 | [5 empty] | 1960 | 1.6 | 0
[11 empty] | 0 | 0.07 | 1 | 0.05 | 1.35 | 0
|  |  | Qs: | 2 | 0.97 | 0.9 | 0 | 0 | [7 empty] | 0
0

## ZEMİN
DOĞAL MÜHENDİSLİK HİZ. İNŞ. PAZ. SAN. TİC. LTD. ŞTİ. |  |  |  |  | ISI KAYBI HESABI | [6 empty] | SAYFA : 1 | [7 empty] | MAHAL | SICAKLIK | PET. VERİM
[20 empty] | MUTFAK | 18 | 2355
[5 empty] | BİNA ADI: MEHMET FATİH KIVANÇ | [14 empty] | ÇOCUK ODASI | 22 | 1960
YAPI BİLEŞENİ |  |  | ALAN HESABI |  |  |  |  | ISI KAYBI HESABI |  |  |  | ARTTIRIMLAR |  |  |  | Qh |  |  |  | YATAK ODASI | 20 | 2150
İşaret | Yön | Kalınlık | Uzunluk | Yük/Gen | Toplam Alan | Miktar | Çıkarılan Alan | Hesap Alanı | U | ∆T | Qo | Zd | Zw | Zh | Z |  |  |  |  | ANTRE | 18 | 2355
[20 empty] | SALON | 22 | 2355
[20 empty] | OTURMA ODASI | 22 | 1960
[20 empty] | BANYO | 26 | 1719
|  | cm | m | m | m2 | ad. | m2 | m2 | W/M2K | K | W | % | % | % | 1+% | W |  |  |  | DUŞ | 26 | 1719
|  |  |  | N 0 | 1 | DUŞ |  |  | 26 | 0C
AÇ |  |  | 0 | 0 | 0 | 0 |  | 0 | 0.43 |  | 0
BK |  |  | 0 | 0 | 0 | 0 |  | 0 | 3.5 |  | 0
ÇP |  |  | 0 | 0 | 0 | 0 |  | 0 | 3 |  | 0
DD |  |  | 0 | 0 | 0 | 0 | 0 | 0 | 0.43 |  | 0
DK |  |  | 0 | 0 | 0 | 0 |  | 0 | 5.5 |  | 0
DÖ |  |  | 0 | 0 | 0 | 0 |  | 0 | 0.42 |  | 0 | [8 empty] | KATSAYI | 1.6
İD |  |  | 0 | 0 | 0 | 0 | 0 | 0 | 1.89 |  | 0
İK |  |  | 0 | 0 | 0 | 0 |  | 0 | 2 |  | 0
TA |  |  | 0 | 0 | 0 | 0 |  | 0 | 0.44 |  | 0 | [5 empty] | 1719 | 1.6 | 0
[11 empty] | 0 | 0.07 | 1 | 0.05 | 1.35 | 0
|  |  | Qs: | 2 | 0.97 | 0.9 | 0 | 0 | [7 empty] | 0
0
|  |  |  | Z 0 | 2 | SALON |  |  | 22 | 0C
AÇ |  |  | 0 | 0 | 0 | 0 |  | 0 | 0.43 |  | 0
BK |  |  | 0 | 0 | 0 | 0 |  | 0 | 3.5 |  | 0
ÇP |  |  | 0 | 0 | 0 | 0 |  | 0 | 3 |  | 0
DD |  |  | 0 | 0 | 0 | 0 | 0 | 0 | 0.43 |  | 0
DK |  |  | 0 | 0 | 0 | 0 |  | 0 | 5.5 |  | 0
DÖ |  |  | 0 | 0 | 0 | 0 |  | 0 | 0.42 |  | 0
İD |  |  | 0 | 0 | 0 | 0 | 0 | 0 | 1.89 |  | 0
İK |  |  | 0 | 0 | 0 | 0 |  | 0 | 2 |  | 0
TA |  |  | 0 | 0 | 0 | 0 |  | 0 | 0.44 |  | 0 | [5 empty] | 1960 | 1.6 | 0
[11 empty] | 0 | 0.07 | 1 | 0.05 | 1.35 | 0
|  |  | Qs: | 2 | 0.97 | 0.9 | 0 | 0 | [7 empty] | 0
0
|  |  |  | Z 0 | 3 | SALON |  |  | 22 | 0C
AÇ |  |  | 0 | 0 | 0 | 0 |  | 0 | 0.43 |  | 0
BK |  |  | 0 | 0 | 0 | 0 |  | 0 | 3.5 |  | 0
ÇP |  |  | 0 | 0 | 0 | 0 |  | 0 | 3 |  | 0
DD |  |  | 0 | 0 | 0 | 0 | 0 | 0 | 0.43 |  | 0
DK |  |  | 0 | 0 | 0 | 0 |  | 0 | 5.5 |  | 0
DÖ |  |  | 0 | 0 | 0 | 0 |  | 0 | 0.42 |  | 0
İD |  |  | 0 | 0 | 0 | 0 | 0 | 0 | 1.89 |  | 0
İK |  |  | 0 | 0 | 0 | 0 |  | 0 | 2 |  | 0
TA |  |  | 0 | 0 | 0 | 0 |  | 0 | 0.44 |  | 0 | [5 empty] | 1960 | 1.6 | 0
[11 empty] | 0 | 0.07 | 1 | 0.05 | 1.35 | 0
|  |  | Qs: | 2 | 0.97 | 0.9 | 0 | 0 | [7 empty] | 0
0
|  |  |  | Z 0 | 4 | SALON |  |  | 22 | 0C
AÇ |  |  | 0 | 0 | 0 | 0 |  | 0 | 0.43 |  | 0
BK |  |  | 0 | 0 | 0 | 0 |  | 0 | 3.5 |  | 0
ÇP |  |  | 0 | 0 | 0 | 0 |  | 0 | 3 |  | 0
DD |  |  | 0 | 0 | 0 | 0 | 0 | 0 | 0.43 |  | 0
DK |  |  | 0 | 0 | 0 | 0 |  | 0 | 5.5 |  | 0
DÖ |  |  | 0 | 0 | 0 | 0 |  | 0 | 0.42 |  | 0
İD |  |  | 0 | 0 | 0 | 0 | 0 | 0 | 1.89 |  | 0
İK |  |  | 0 | 0 | 0 | 0 |  | 0 | 2 |  | 0
TA |  |  | 0 | 0 | 0 | 0 |  | 0 | 0.44 |  | 0 | [5 empty] | 1960 | 1.6 | 0
[11 empty] | 0 | 0.07 | 1 | 0.05 | 1.35 | 0
|  |  | Qs: | 2 | 0.97 | 0.9 | 0 | 0 | [7 empty] | 0
0
|  |  |  | Z 0 | 5 | SALON |  |  | 22 | 0C
AÇ |  |  | 0 | 0 | 0 | 0 |  | 0 | 0.43 |  | 0
BK |  |  | 0 | 0 | 0 | 0 |  | 0 | 3.5 |  | 0
ÇP |  |  | 0 | 0 | 0 | 0 |  | 0 | 3 |  | 0
DD |  |  | 0 | 0 | 0 | 0 | 0 | 0 | 0.43 |  | 0
DK |  |  | 0 | 0 | 0 | 0 |  | 0 | 5.5 |  | 0
DÖ |  |  | 0 | 0 | 0 | 0 |  | 0 | 0.42 |  | 0
İD |  |  | 0 | 0 | 0 | 0 | 0 | 0 | 1.89 |  | 0
İK |  |  | 0 | 0 | 0 | 0 |  | 0 | 2 |  | 0
TA |  |  | 0 | 0 | 0 | 0 |  | 0 | 0.44 |  | 0 | [5 empty] | 1960 | 1.6 | 0
[11 empty] | 0 | 0.07 | 1 | 0.05 | 1.35 | 0
|  |  | Qs: | 2 | 0.97 | 0.9 | 0 | 0 | [7 empty] | 0
0
|  |  |  | Z 0 | 6 | SALON |  |  | 22 | 0C
AÇ |  |  | 0 | 0 | 0 | 0 |  | 0 | 0.43 |  | 0
BK |  |  | 0 | 0 | 0 | 0 |  | 0 | 3.5 |  | 0
ÇP |  |  | 0 | 0 | 0 | 0 |  | 0 | 3 |  | 0
DD |  |  | 0 | 0 | 0 | 0 | 0 | 0 | 0.43 |  | 0
DK |  |  | 0 | 0 | 0 | 0 |  | 0 | 5.5 |  | 0
DÖ |  |  | 0 | 0 | 0 | 0 |  | 0 | 0.42 |  | 0
İD |  |  | 0 | 0 | 0 | 0 | 0 | 0 | 1.89 |  | 0
İK |  |  | 0 | 0 | 0 | 0 |  | 0 | 2 |  | 0
TA |  |  | 0 | 0 | 0 | 0 |  | 0 | 0.44 |  | 0 | [5 empty] | 1960 | 1.6 | 0
[11 empty] | 0 | 0.07 | 1 | 0.05 | 1.35 | 0
|  |  | Qs: | 2 | 0.97 | 0.9 | 0 | 0 | [7 empty] | 0
0
|  |  |  | Z 0 | 7 | SALON |  |  | 22 | 0C
AÇ |  |  | 0 | 0 | 0 | 0 |  | 0 | 0.43 |  | 0
BK |  |  | 0 | 0 | 0 | 0 |  | 0 | 3.5 |  | 0
ÇP |  |  | 0 | 0 | 0 | 0 |  | 0 | 3 |  | 0
DD |  |  | 0 | 0 | 0 | 0 | 0 | 0 | 0.43 |  | 0
DK |  |  | 0 | 0 | 0 | 0 |  | 0 | 5.5 |  | 0
DÖ |  |  | 0 | 0 | 0 | 0 |  | 0 | 0.42 |  | 0
İD |  |  | 0 | 0 | 0 | 0 | 0 | 0 | 1.89 |  | 0
İK |  |  | 0 | 0 | 0 | 0 |  | 0 | 2 |  | 0
TA |  |  | 0 | 0 | 0 | 0 |  | 0 | 0.44 |  | 0 | [5 empty] | 1960 | 1.6 | 0
[11 empty] | 0 | 0.07 | 1 | 0.05 | 1.35 | 0
|  |  | Qs: | 2 | 0.97 | 0.9 | 0 | 0 | [7 empty] | 0
0
|  |  |  | Z 0 | 8 | SALON |  |  | 22 | 0C
AÇ |  |  | 0 | 0 | 0 | 0 |  | 0 | 0.43 |  | 0
BK |  |  | 0 | 0 | 0 | 0 |  | 0 | 3.5 |  | 0
ÇP |  |  | 0 | 0 | 0 | 0 |  | 0 | 3 |  | 0
DD |  |  | 0 | 0 | 0 | 0 | 0 | 0 | 0.43 |  | 0
DK |  |  | 0 | 0 | 0 | 0 |  | 0 | 5.5 |  | 0
DÖ |  |  | 0 | 0 | 0 | 0 |  | 0 | 0.42 |  | 0
İD |  |  | 0 | 0 | 0 | 0 | 0 | 0 | 1.89 |  | 0
İK |  |  | 0 | 0 | 0 | 0 |  | 0 | 2 |  | 0
TA |  |  | 0 | 0 | 0 | 0 |  | 0 | 0.44 |  | 0 | [5 empty] | 1960 | 1.6 | 0
[11 empty] | 0 | 0.07 | 1 | 0.05 | 1.35 | 0
|  |  | Qs: | 2 | 0.97 | 0.9 | 0 | 0 | [7 empty] | 0
0
|  |  |  | Z 0 | 9 | SALON |  |  | 22 | 0C
AÇ |  |  | 0 | 0 | 0 | 0 |  | 0 | 0.43 |  | 0
BK |  |  | 0 | 0 | 0 | 0 |  | 0 | 3.5 |  | 0
ÇP |  |  | 0 | 0 | 0 | 0 |  | 0 | 3 |  | 0
DD |  |  | 0 | 0 | 0 | 0 | 0 | 0 | 0.43 |  | 0
DK |  |  | 0 | 0 | 0 | 0 |  | 0 | 5.5 |  | 0
DÖ |  |  | 0 | 0 | 0 | 0 |  | 0 | 0.42 |  | 0
İD |  |  | 0 | 0 | 0 | 0 | 0 | 0 | 1.89 |  | 0
İK |  |  | 0 | 0 | 0 | 0 |  | 0 | 2 |  | 0
TA |  |  | 0 | 0 | 0 | 0 |  | 0 | 0.44 |  | 0 | [5 empty] | 1960 | 1.6 | 0
[11 empty] | 0 | 0.07 | 1 | 0.05 | 1.35 | 0
|  |  | Qs: | 2 | 0.97 | 0.9 | 0 | 0 | [7 empty] | 0
0
|  |  |  | Z 0 | 10 | SALON |  |  | 22 | 0C
AÇ |  |  | 0 | 0 | 0 | 0 |  | 0 | 0.43 |  | 0
BK |  |  | 0 | 0 | 0 | 0 |  | 0 | 3.5 |  | 0
ÇP |  |  | 0 | 0 | 0 | 0 |  | 0 | 3 |  | 0
DD |  |  | 0 | 0 | 0 | 0 | 0 | 0 | 0.43 |  | 0
DK |  |  | 0 | 0 | 0 | 0 |  | 0 | 5.5 |  | 0
DÖ |  |  | 0 | 0 | 0 | 0 |  | 0 | 0.42 |  | 0
İD |  |  | 0 | 0 | 0 | 0 | 0 | 0 | 1.89 |  | 0
İK |  |  | 0 | 0 | 0 | 0 |  | 0 | 2 |  | 0
TA |  |  | 0 | 0 | 0 | 0 |  | 0 | 0.44 |  | 0 | [5 empty] | 1960 | 1.6 | 0
[11 empty] | 0 | 0.07 | 1 | 0.05 | 1.35 | 0
|  |  | Qs: | 2 | 0.97 | 0.9 | 0 | 0 | [7 empty] | 0
0
|  |  |  | Z 0 | 11 | SALON |  |  | 22 | 0C
AÇ |  |  | 0 | 0 | 0 | 0 |  | 0 | 0.43 |  | 0
BK |  |  | 0 | 0 | 0 | 0 |  | 0 | 3.5 |  | 0
ÇP |  |  | 0 | 0 | 0 | 0 |  | 0 | 3 |  | 0
DD |  |  | 0 | 0 | 0 | 0 | 0 | 0 | 0.43 |  | 0
DK |  |  | 0 | 0 | 0 | 0 |  | 0 | 5.5 |  | 0
DÖ |  |  | 0 | 0 | 0 | 0 |  | 0 | 0.42 |  | 0
İD |  |  | 0 | 0 | 0 | 0 | 0 | 0 | 1.89 |  | 0
İK |  |  | 0 | 0 | 0 | 0 |  | 0 | 2 |  | 0
TA |  |  | 0 | 0 | 0 | 0 |  | 0 | 0.44 |  | 0 | [5 empty] | 1960 | 1.6 | 0
[11 empty] | 0 | 0.07 | 1 | 0.05 | 1.35 | 0
|  |  | Qs: | 2 | 0.97 | 0.9 | 0 | 0 | [7 empty] | 0
0
|  |  |  | Z 0 | 12 | SALON |  |  | 22 | 0C
AÇ |  |  | 0 | 0 | 0 | 0 |  | 0 | 0.43 |  | 0
BK |  |  | 0 | 0 | 0 | 0 |  | 0 | 3.5 |  | 0
ÇP |  |  | 0 | 0 | 0 | 0 |  | 0 | 3 |  | 0
DD |  |  | 0 | 0 | 0 | 0 | 0 | 0 | 0.43 |  | 0
DK |  |  | 0 | 0 | 0 | 0 |  | 0 | 5.5 |  | 0
DÖ |  |  | 0 | 0 | 0 | 0 |  | 0 | 0.42 |  | 0
İD |  |  | 0 | 0 | 0 | 0 | 0 | 0 | 1.89 |  | 0
İK |  |  | 0 | 0 | 0 | 0 |  | 0 | 2 |  | 0
TA |  |  | 0 | 0 | 0 | 0 |  | 0 | 0.44 |  | 0 | [5 empty] | 1960 | 1.6 | 0
[11 empty] | 0 | 0.07 | 1 | 0.05 | 1.35 | 0
|  |  | Qs: | 2 | 0.97 | 0.9 | 0 | 0 | [7 empty] | 0
0
|  |  |  | Z 0 | 13 | SALON |  |  | 22 | 0C
AÇ |  |  | 0 | 0 | 0 | 0 |  | 0 | 0.43 |  | 0
BK |  |  | 0 | 0 | 0 | 0 |  | 0 | 3.5 |  | 0
ÇP |  |  | 0 | 0 | 0 | 0 |  | 0 | 3 |  | 0
DD |  |  | 0 | 0 | 0 | 0 | 0 | 0 | 0.43 |  | 0
DK |  |  | 0 | 0 | 0 | 0 |  | 0 | 5.5 |  | 0
DÖ |  |  | 0 | 0 | 0 | 0 |  | 0 | 0.42 |  | 0
İD |  |  | 0 | 0 | 0 | 0 | 0 | 0 | 1.89 |  | 0
İK |  |  | 0 | 0 | 0 | 0 |  | 0 | 2 |  | 0
TA |  |  | 0 | 0 | 0 | 0 |  | 0 | 0.44 |  | 0 | [5 empty] | 1960 | 1.6 | 0
[11 empty] | 0 | 0.07 | 1 | 0.05 | 1.35 | 0
|  |  | Qs: | 2 | 0.97 | 0.9 | 0 | 0 | [7 empty] | 0
0
|  |  |  | Z 0 | 14 | SALON |  |  | 22 | 0C
AÇ |  |  | 0 | 0 | 0 | 0 |  | 0 | 0.43 |  | 0
BK |  |  | 0 | 0 | 0 | 0 |  | 0 | 3.5 |  | 0
ÇP |  |  | 0 | 0 | 0 | 0 |  | 0 | 3 |  | 0
DD |  |  | 0 | 0 | 0 | 0 | 0 | 0 | 0.43 |  | 0
DK |  |  | 0 | 0 | 0 | 0 |  | 0 | 5.5 |  | 0
DÖ |  |  | 0 | 0 | 0 | 0 |  | 0 | 0.42 |  | 0
İD |  |  | 0 | 0 | 0 | 0 | 0 | 0 | 1.89 |  | 0
İK |  |  | 0 | 0 | 0 | 0 |  | 0 | 2 |  | 0
TA |  |  | 0 | 0 | 0 | 0 |  | 0 | 0.44 |  | 0 | [5 empty] | 1960 | 1.6 | 0
[11 empty] | 0 | 0.07 | 1 | 0.05 | 1.35 | 0
|  |  | Qs: | 2 | 0.97 | 0.9 | 0 | 0 | [7 empty] | 0
0
|  |  |  | Z 0 | 15 | SALON |  |  | 22 | 0C
AÇ |  |  | 0 | 0 | 0 | 0 |  | 0 | 0.43 |  | 0
BK |  |  | 0 | 0 | 0 | 0 |  | 0 | 3.5 |  | 0
ÇP |  |  | 0 | 0 | 0 | 0 |  | 0 | 3 |  | 0
DD |  |  | 0 | 0 | 0 | 0 | 0 | 0 | 0.43 |  | 0
DK |  |  | 0 | 0 | 0 | 0 |  | 0 | 5.5 |  | 0
DÖ |  |  | 0 | 0 | 0 | 0 |  | 0 | 0.42 |  | 0
İD |  |  | 0 | 0 | 0 | 0 | 0 | 0 | 1.89 |  | 0
İK |  |  | 0 | 0 | 0 | 0 |  | 0 | 2 |  | 0
TA |  |  | 0 | 0 | 0 | 0 |  | 0 | 0.44 |  | 0 | [5 empty] | 1960 | 1.6 | 0
[11 empty] | 0 | 0.07 | 1 | 0.05 | 1.35 | 0
|  |  | Qs: | 2 | 0.97 | 0.9 | 0 | 0 | [7 empty] | 0
0
|  |  |  | Z 0 | 16 | SALON |  |  | 22 | 0C
AÇ |  |  | 0 | 0 | 0 | 0 |  | 0 | 0.43 |  | 0
BK |  |  | 0 | 0 | 0 | 0 |  | 0 | 3.5 |  | 0
ÇP |  |  | 0 | 0 | 0 | 0 |  | 0 | 3 |  | 0
DD |  |  | 0 | 0 | 0 | 0 | 0 | 0 | 0.43 |  | 0
DK |  |  | 0 | 0 | 0 | 0 |  | 0 | 5.5 |  | 0
DÖ |  |  | 0 | 0 | 0 | 0 |  | 0 | 0.42 |  | 0
İD |  |  | 0 | 0 | 0 | 0 | 0 | 0 | 1.89 |  | 0
İK |  |  | 0 | 0 | 0 | 0 |  | 0 | 2 |  | 0
TA |  |  | 0 | 0 | 0 | 0 |  | 0 | 0.44 |  | 0 | [5 empty] | 1960 | 1.6 | 0
[11 empty] | 0 | 0.07 | 1 | 0.05 | 1.35 | 0
|  |  | Qs: | 2 | 0.97 | 0.9 | 0 | 0 | [7 empty] | 0
0
|  |  |  | Z 0 | 17 | SALON |  |  | 22 | 0C
AÇ |  |  | 0 | 0 | 0 | 0 |  | 0 | 0.43 |  | 0
BK |  |  | 0 | 0 | 0 | 0 |  | 0 | 3.5 |  | 0
ÇP |  |  | 0 | 0 | 0 | 0 |  | 0 | 3 |  | 0
DD |  |  | 0 | 0 | 0 | 0 | 0 | 0 | 0.43 |  | 0
DK |  |  | 0 | 0 | 0 | 0 |  | 0 | 5.5 |  | 0
DÖ |  |  | 0 | 0 | 0 | 0 |  | 0 | 0.42 |  | 0
İD |  |  | 0 | 0 | 0 | 0 | 0 | 0 | 1.89 |  | 0
İK |  |  | 0 | 0 | 0 | 0 |  | 0 | 2 |  | 0
TA |  |  | 0 | 0 | 0 | 0 |  | 0 | 0.44 |  | 0 | [5 empty] | 1960 | 1.6 | 0
[11 empty] | 0 | 0.07 | 1 | 0.05 | 1.35 | 0
|  |  | Qs: | 2 | 0.97 | 0.9 | 0 | 0 | [7 empty] | 0
0
|  |  |  | Z 0 | 18 | SALON |  |  | 22 | 0C
AÇ |  |  | 0 | 0 | 0 | 0 |  | 0 | 0.43 |  | 0
BK |  |  | 0 | 0 | 0 | 0 |  | 0 | 3.5 |  | 0
ÇP |  |  | 0 | 0 | 0 | 0 |  | 0 | 3 |  | 0
DD |  |  | 0 | 0 | 0 | 0 | 0 | 0 | 0.43 |  | 0
DK |  |  | 0 | 0 | 0 | 0 |  | 0 | 5.5 |  | 0
DÖ |  |  | 0 | 0 | 0 | 0 |  | 0 | 0.42 |  | 0
İD |  |  | 0 | 0 | 0 | 0 | 0 | 0 | 1.89 |  | 0
İK |  |  | 0 | 0 | 0 | 0 |  | 0 | 2 |  | 0
TA |  |  | 0 | 0 | 0 | 0 |  | 0 | 0.44 |  | 0 | [5 empty] | 1960 | 1.6 | 0
[11 empty] | 0 | 0.07 | 1 | 0.05 | 1.35 | 0
|  |  | Qs: | 2 | 0.97 | 0.9 | 0 | 0 | [7 empty] | 0
0
|  |  |  | Z 0 | 19 | SALON |  |  | 22 | 0C
AÇ |  |  | 0 | 0 | 0 | 0 |  | 0 | 0.43 |  | 0
BK |  |  | 0 | 0 | 0 | 0 |  | 0 | 3.5 |  | 0
ÇP |  |  | 0 | 0 | 0 | 0 |  | 0 | 3 |  | 0
DD |  |  | 0 | 0 | 0 | 0 | 0 | 0 | 0.43 |  | 0
DK |  |  | 0 | 0 | 0 | 0 |  | 0 | 5.5 |  | 0
DÖ |  |  | 0 | 0 | 0 | 0 |  | 0 | 0.42 |  | 0
İD |  |  | 0 | 0 | 0 | 0 | 0 | 0 | 1.89 |  | 0
İK |  |  | 0 | 0 | 0 | 0 |  | 0 | 2 |  | 0
TA |  |  | 0 | 0 | 0 | 0 |  | 0 | 0.44 |  | 0 | [5 empty] | 1960 | 1.6 | 0
[11 empty] | 0 | 0.07 | 1 | 0.05 | 1.35 | 0
|  |  | Qs: | 2 | 0.97 | 0.9 | 0 | 0 | [7 empty] | 0
0
|  |  |  | Z 0 | 20 | SALON |  |  | 22 | 0C
AÇ |  |  | 0 | 0 | 0 | 0 |  | 0 | 0.43 |  | 0
BK |  |  | 0 | 0 | 0 | 0 |  | 0 | 3.5 |  | 0
ÇP |  |  | 0 | 0 | 0 | 0 |  | 0 | 3 |  | 0
DD |  |  | 0 | 0 | 0 | 0 | 0 | 0 | 0.43 |  | 0
DK |  |  | 0 | 0 | 0 | 0 |  | 0 | 5.5 |  | 0
DÖ |  |  | 0 | 0 | 0 | 0 |  | 0 | 0.42 |  | 0
İD |  |  | 0 | 0 | 0 | 0 | 0 | 0 | 1.89 |  | 0
İK |  |  | 0 | 0 | 0 | 0 |  | 0 | 2 |  | 0
TA |  |  | 0 | 0 | 0 | 0 |  | 0 | 0.44 |  | 0 | [5 empty] | 1960 | 1.6 | 0
[11 empty] | 0 | 0.07 | 1 | 0.05 | 1.35 | 0
|  |  | Qs: | 2 | 0.97 | 0.9 | 0 | 0 | [7 empty] | 0
0
|  |  |  | Z 0 | 21 | SALON |  |  | 22 | 0C
AÇ |  |  | 0 | 0 | 0 | 0 |  | 0 | 0.43 |  | 0
BK |  |  | 0 | 0 | 0 | 0 |  | 0 | 3.5 |  | 0
ÇP |  |  | 0 | 0 | 0 | 0 |  | 0 | 3 |  | 0
DD |  |  | 0 | 0 | 0 | 0 | 0 | 0 | 0.43 |  | 0
DK |  |  | 0 | 0 | 0 | 0 |  | 0 | 5.5 |  | 0
DÖ |  |  | 0 | 0 | 0 | 0 |  | 0 | 0.42 |  | 0
İD |  |  | 0 | 0 | 0 | 0 | 0 | 0 | 1.89 |  | 0
İK |  |  | 0 | 0 | 0 | 0 |  | 0 | 2 |  | 0
TA |  |  | 0 | 0 | 0 | 0 |  | 0 | 0.44 |  | 0 | [5 empty] | 1960 | 1.6 | 0
[11 empty] | 0 | 0.07 | 1 | 0.05 | 1.35 | 0
|  |  | Qs: | 2 | 0.97 | 0.9 | 0 | 0 | [7 empty] | 0
0
|  |  |  | Z 0 | 22 | SALON |  |  | 22 | 0C
AÇ |  |  | 0 | 0 | 0 | 0 |  | 0 | 0.43 |  | 0
BK |  |  | 0 | 0 | 0 | 0 |  | 0 | 3.5 |  | 0
ÇP |  |  | 0 | 0 | 0 | 0 |  | 0 | 3 |  | 0
DD |  |  | 0 | 0 | 0 | 0 | 0 | 0 | 0.43 |  | 0
DK |  |  | 0 | 0 | 0 | 0 |  | 0 | 5.5 |  | 0
DÖ |  |  | 0 | 0 | 0 | 0 |  | 0 | 0.42 |  | 0
İD |  |  | 0 | 0 | 0 | 0 | 0 | 0 | 1.89 |  | 0
İK |  |  | 0 | 0 | 0 | 0 |  | 0 | 2 |  | 0
TA |  |  | 0 | 0 | 0 | 0 |  | 0 | 0.44 |  | 0 | [5 empty] | 1960 | 1.6 | 0
[11 empty] | 0 | 0.07 | 1 | 0.05 | 1.35 | 0
|  |  | Qs: | 2 | 0.97 | 0.9 | 0 | 0 | [7 empty] | 0
0
|  |  |  | Z 0 | 23 | SALON |  |  | 22 | 0C
AÇ |  |  | 0 | 0 | 0 | 0 |  | 0 | 0.43 |  | 0
BK |  |  | 0 | 0 | 0 | 0 |  | 0 | 3.5 |  | 0
ÇP |  |  | 0 | 0 | 0 | 0 |  | 0 | 3 |  | 0
DD |  |  | 0 | 0 | 0 | 0 | 0 | 0 | 0.43 |  | 0
DK |  |  | 0 | 0 | 0 | 0 |  | 0 | 5.5 |  | 0
DÖ |  |  | 0 | 0 | 0 | 0 |  | 0 | 0.42 |  | 0
İD |  |  | 0 | 0 | 0 | 0 | 0 | 0 | 1.89 |  | 0
İK |  |  | 0 | 0 | 0 | 0 |  | 0 | 2 |  | 0
TA |  |  | 0 | 0 | 0 | 0 |  | 0 | 0.44 |  | 0 | [5 empty] | 1960 | 1.6 | 0
[11 empty] | 0 | 0.07 | 1 | 0.05 | 1.35 | 0
|  |  | Qs: | 2 | 0.97 | 0.9 | 0 | 0 | [7 empty] | 0
0
|  |  |  | Z 0 | 24 | SALON |  |  | 22 | 0C
AÇ |  |  | 0 | 0 | 0 | 0 |  | 0 | 0.43 |  | 0
BK |  |  | 0 | 0 | 0 | 0 |  | 0 | 3.5 |  | 0
ÇP |  |  | 0 | 0 | 0 | 0 |  | 0 | 3 |  | 0
DD |  |  | 0 | 0 | 0 | 0 | 0 | 0 | 0.43 |  | 0
DK |  |  | 0 | 0 | 0 | 0 |  | 0 | 5.5 |  | 0
DÖ |  |  | 0 | 0 | 0 | 0 |  | 0 | 0.42 |  | 0
İD |  |  | 0 | 0 | 0 | 0 | 0 | 0 | 1.89 |  | 0
İK |  |  | 0 | 0 | 0 | 0 |  | 0 | 2 |  | 0
TA |  |  | 0 | 0 | 0 | 0 |  | 0 | 0.44 |  | 0 | [5 empty] | 1960 | 1.6 | 0
[11 empty] | 0 | 0.07 | 1 | 0.05 | 1.35 | 0
|  |  | Qs: | 2 | 0.97 | 0.9 | 0 | 0 | [7 empty] | 0
0
|  |  |  | Z 0 | 25 | SALON |  |  | 22 | 0C
AÇ |  |  | 0 | 0 | 0 | 0 |  | 0 | 0.43 |  | 0
BK |  |  | 0 | 0 | 0 | 0 |  | 0 | 3.5 |  | 0
ÇP |  |  | 0 | 0 | 0 | 0 |  | 0 | 3 |  | 0
DD |  |  | 0 | 0 | 0 | 0 | 0 | 0 | 0.43 |  | 0
DK |  |  | 0 | 0 | 0 | 0 |  | 0 | 5.5 |  | 0
DÖ |  |  | 0 | 0 | 0 | 0 |  | 0 | 0.42 |  | 0
İD |  |  | 0 | 0 | 0 | 0 | 0 | 0 | 1.89 |  | 0
İK |  |  | 0 | 0 | 0 | 0 |  | 0 | 2 |  | 0
TA |  |  | 0 | 0 | 0 | 0 |  | 0 | 0.44 |  | 0 | [5 empty] | 1960 | 1.6 | 0
[11 empty] | 0 | 0.07 | 1 | 0.05 | 1.35 | 0
|  |  | Qs: | 2 | 0.97 | 0.9 | 0 | 0 | [7 empty] | 0
0
|  |  |  | Z 0 | 26 | SALON |  |  | 22 | 0C
AÇ |  |  | 0 | 0 | 0 | 0 |  | 0 | 0.43 |  | 0
BK |  |  | 0 | 0 | 0 | 0 |  | 0 | 3.5 |  | 0
ÇP |  |  | 0 | 0 | 0 | 0 |  | 0 | 3 |  | 0
DD |  |  | 0 | 0 | 0 | 0 | 0 | 0 | 0.43 |  | 0
DK |  |  | 0 | 0 | 0 | 0 |  | 0 | 5.5 |  | 0
DÖ |  |  | 0 | 0 | 0 | 0 |  | 0 | 0.42 |  | 0
İD |  |  | 0 | 0 | 0 | 0 | 0 | 0 | 1.89 |  | 0
İK |  |  | 0 | 0 | 0 | 0 |  | 0 | 2 |  | 0
TA |  |  | 0 | 0 | 0 | 0 |  | 0 | 0.44 |  | 0 | [5 empty] | 1960 | 1.6 | 0
[11 empty] | 0 | 0.07 | 1 | 0.05 | 1.35 | 0
|  |  | Qs: | 2 | 0.97 | 0.9 | 0 | 0 | [7 empty] | 0
0
|  |  |  | Z 0 | 27 | SALON |  |  | 22 | 0C
AÇ |  |  | 0 | 0 | 0 | 0 |  | 0 | 0.43 |  | 0
BK |  |  | 0 | 0 | 0 | 0 |  | 0 | 3.5 |  | 0
ÇP |  |  | 0 | 0 | 0 | 0 |  | 0 | 3 |  | 0
DD |  |  | 0 | 0 | 0 | 0 | 0 | 0 | 0.43 |  | 0
DK |  |  | 0 | 0 | 0 | 0 |  | 0 | 5.5 |  | 0
DÖ |  |  | 0 | 0 | 0 | 0 |  | 0 | 0.42 |  | 0
İD |  |  | 0 | 0 | 0 | 0 | 0 | 0 | 1.89 |  | 0
İK |  |  | 0 | 0 | 0 | 0 |  | 0 | 2 |  | 0
TA |  |  | 0 | 0 | 0 | 0 |  | 0 | 0.44 |  | 0 | [5 empty] | 1960 | 1.6 | 0
[11 empty] | 0 | 0.07 | 1 | 0.05 | 1.35 | 0
|  |  | Qs: | 2 | 0.97 | 0.9 | 0 | 0 | [7 empty] | 0
0
|  |  |  | Z 0 | 28 | SALON |  |  | 22 | 0C
AÇ |  |  | 0 | 0 | 0 | 0 |  | 0 | 0.43 |  | 0
BK |  |  | 0 | 0 | 0 | 0 |  | 0 | 3.5 |  | 0
ÇP |  |  | 0 | 0 | 0 | 0 |  | 0 | 3 |  | 0
DD |  |  | 0 | 0 | 0 | 0 | 0 | 0 | 0.43 |  | 0
DK |  |  | 0 | 0 | 0 | 0 |  | 0 | 5.5 |  | 0
DÖ |  |  | 0 | 0 | 0 | 0 |  | 0 | 0.42 |  | 0
İD |  |  | 0 | 0 | 0 | 0 | 0 | 0 | 1.89 |  | 0
İK |  |  | 0 | 0 | 0 | 0 |  | 0 | 2 |  | 0
TA |  |  | 0 | 0 | 0 | 0 |  | 0 | 0.44 |  | 0 | [5 empty] | 1960 | 1.6 | 0
[11 empty] | 0 | 0.07 | 1 | 0.05 | 1.35 | 0
|  |  | Qs: | 2 | 0.97 | 0.9 | 0 | 0 | [7 empty] | 0
0
|  |  |  | Z 0 | 29 | SALON |  |  | 22 | 0C
AÇ |  |  | 0 | 0 | 0 | 0 |  | 0 | 0.43 |  | 0
BK |  |  | 0 | 0 | 0 | 0 |  | 0 | 3.5 |  | 0
ÇP |  |  | 0 | 0 | 0 | 0 |  | 0 | 3 |  | 0
DD |  |  | 0 | 0 | 0 | 0 | 0 | 0 | 0.43 |  | 0
DK |  |  | 0 | 0 | 0 | 0 |  | 0 | 5.5 |  | 0
DÖ |  |  | 0 | 0 | 0 | 0 |  | 0 | 0.42 |  | 0
İD |  |  | 0 | 0 | 0 | 0 | 0 | 0 | 1.89 |  | 0
İK |  |  | 0 | 0 | 0 | 0 |  | 0 | 2 |  | 0
TA |  |  | 0 | 0 | 0 | 0 |  | 0 | 0.44 |  | 0 | [5 empty] | 1960 | 1.6 | 0
[11 empty] | 0 | 0.07 | 1 | 0.05 | 1.35 | 0
|  |  | Qs: | 2 | 0.97 | 0.9 | 0 | 0 | [7 empty] | 0
0
|  |  |  | Z 0 | 30 | SALON |  |  | 22 | 0C
AÇ |  |  | 0 | 0 | 0 | 0 |  | 0 | 0.43 |  | 0
BK |  |  | 0 | 0 | 0 | 0 |  | 0 | 3.5 |  | 0
ÇP |  |  | 0 | 0 | 0 | 0 |  | 0 | 3 |  | 0
DD |  |  | 0 | 0 | 0 | 0 | 0 | 0 | 0.43 |  | 0
DK |  |  | 0 | 0 | 0 | 0 |  | 0 | 5.5 |  | 0
DÖ |  |  | 0 | 0 | 0 | 0 |  | 0 | 0.42 |  | 0
İD |  |  | 0 | 0 | 0 | 0 | 0 | 0 | 1.89 |  | 0
İK |  |  | 0 | 0 | 0 | 0 |  | 0 | 2 |  | 0
TA |  |  | 0 | 0 | 0 | 0 |  | 0 | 0.44 |  | 0 | [5 empty] | 1960 | 1.6 | 0
[11 empty] | 0 | 0.07 | 1 | 0.05 | 1.35 | 0
|  |  | Qs: | 2 | 0.97 | 0.9 | 0 | 0 | [7 empty] | 0
0
|  |  |  | Z 0 | 31 | SALON |  |  | 22 | 0C
AÇ |  |  | 0 | 0 | 0 | 0 |  | 0 | 0.43 |  | 0
BK |  |  | 0 | 0 | 0 | 0 |  | 0 | 3.5 |  | 0
ÇP |  |  | 0 | 0 | 0 | 0 |  | 0 | 3 |  | 0
DD |  |  | 0 | 0 | 0 | 0 | 0 | 0 | 0.43 |  | 0
DK |  |  | 0 | 0 | 0 | 0 |  | 0 | 5.5 |  | 0
DÖ |  |  | 0 | 0 | 0 | 0 |  | 0 | 0.42 |  | 0
İD |  |  | 0 | 0 | 0 | 0 | 0 | 0 | 1.89 |  | 0
İK |  |  | 0 | 0 | 0 | 0 |  | 0 | 2 |  | 0
TA |  |  | 0 | 0 | 0 | 0 |  | 0 | 0.44 |  | 0 | [5 empty] | 1960 | 1.6 | 0
[11 empty] | 0 | 0.07 | 1 | 0.05 | 1.35 | 0
|  |  | Qs: | 2 | 0.97 | 0.9 | 0 | 0 | [7 empty] | 0
0
|  |  |  | Z 0 | 32 | SALON |  |  | 22 | 0C
AÇ |  |  | 0 | 0 | 0 | 0 |  | 0 | 0.43 |  | 0
BK |  |  | 0 | 0 | 0 | 0 |  | 0 | 3.5 |  | 0
ÇP |  |  | 0 | 0 | 0 | 0 |  | 0 | 3 |  | 0
DD |  |  | 0 | 0 | 0 | 0 | 0 | 0 | 0.43 |  | 0
DK |  |  | 0 | 0 | 0 | 0 |  | 0 | 5.5 |  | 0
DÖ |  |  | 0 | 0 | 0 | 0 |  | 0 | 0.42 |  | 0
İD |  |  | 0 | 0 | 0 | 0 | 0 | 0 | 1.89 |  | 0
İK |  |  | 0 | 0 | 0 | 0 |  | 0 | 2 |  | 0
TA |  |  | 0 | 0 | 0 | 0 |  | 0 | 0.44 |  | 0 | [5 empty] | 1960 | 1.6 | 0
[11 empty] | 0 | 0.07 | 1 | 0.05 | 1.35 | 0
|  |  | Qs: | 2 | 0.97 | 0.9 | 0 | 0 | [7 empty] | 0
0

## 1.NK
DOĞAL MÜHENDİSLİK HİZ. İNŞ. PAZ. SAN. TİC. LTD. ŞTİ. |  |  |  |  | ISI KAYBI HESABI | [6 empty] | SAYFA : 1 | [7 empty] | MAHAL | SICAKLIK | PET. VERİM
[20 empty] | MUTFAK | 18 | 2355
[5 empty] | BİNA ADI: MEHMET FATİH KIVANÇ | [14 empty] | ÇOCUK ODASI | 22 | 1960
YAPI BİLEŞENİ |  |  | ALAN HESABI |  |  |  |  | ISI KAYBI HESABI |  |  |  | ARTTIRIMLAR |  |  |  | Qh |  |  |  | YATAK ODASI | 20 | 2150
İşaret | Yön | Kalınlık | Uzunluk | Yük/Gen | Toplam Alan | Miktar | Çıkarılan Alan | Hesap Alanı | U | ∆T | Qo | Zd | Zw | Zh | Z |  |  |  |  | ANTRE | 18 | 2355
[20 empty] | SALON | 22 | 2355
[20 empty] | OTURMA ODASI | 22 | 1960
[20 empty] | BANYO | 26 | 1719
|  | cm | m | m | m2 | ad. | m2 | m2 | W/M2K | K | W | % | % | % | 1+% | W |  |  |  | DUŞ | 26 | 1719
|  |  |  | N | 101 | DUŞ |  |  | 26 | 0C
AÇ |  |  | 0 | 0 | 0 | 0 |  | 0 | 0.43 |  | 0
BK |  |  | 0 | 0 | 0 | 0 |  | 0 | 3.5 |  | 0
ÇP |  |  | 0 | 0 | 0 | 0 |  | 0 | 3 |  | 0
DD |  |  | 0 | 0 | 0 | 0 | 0 | 0 | 0.43 |  | 0
DK |  |  | 0 | 0 | 0 | 0 |  | 0 | 5.5 |  | 0
DÖ |  |  | 0 | 0 | 0 | 0 |  | 0 | 0.42 |  | 0 | [8 empty] | KATSAYI | 1.6
İD |  |  | 0 | 0 | 0 | 0 | 0 | 0 | 1.89 |  | 0
İK |  |  | 0 | 0 | 0 | 0 |  | 0 | 2 |  | 0
TA |  |  | 0 | 0 | 0 | 0 |  | 0 | 0.44 |  | 0 | [5 empty] | 1719 | 1.6 | 0
[11 empty] | 0 | 0.07 | 1 | 0.05 | 1.35 | 0
|  |  | Qs: | 2 | 0.97 | 0.9 | 0 | 0 | [7 empty] | 0
0
|  |  |  | N | 102 | SALON |  |  | 22 | 0C
AÇ |  |  | 0 | 0 | 0 | 0 |  | 0 | 0.43 |  | 0
BK |  |  | 0 | 0 | 0 | 0 |  | 0 | 3.5 |  | 0
ÇP |  |  | 0 | 0 | 0 | 0 |  | 0 | 3 |  | 0
DD |  |  | 0 | 0 | 0 | 0 | 0 | 0 | 0.43 |  | 0
DK |  |  | 0 | 0 | 0 | 0 |  | 0 | 5.5 |  | 0
DÖ |  |  | 0 | 0 | 0 | 0 |  | 0 | 0.42 |  | 0
İD |  |  | 0 | 0 | 0 | 0 | 0 | 0 | 1.89 |  | 0
İK |  |  | 0 | 0 | 0 | 0 |  | 0 | 2 |  | 0
TA |  |  | 0 | 0 | 0 | 0 |  | 0 | 0.44 |  | 0 | [5 empty] | 1960 | 1.6 | 0
[11 empty] | 0 | 0.07 | 1 | 0.05 | 1.35 | 0
|  |  | Qs: | 2 | 0.97 | 0.9 | 0 | 0 | [7 empty] | 0
0
|  |  |  | N | 103 | SALON |  |  | 22 | 0C
AÇ |  |  | 0 | 0 | 0 | 0 |  | 0 | 0.43 |  | 0
BK |  |  | 0 | 0 | 0 | 0 |  | 0 | 3.5 |  | 0
ÇP |  |  | 0 | 0 | 0 | 0 |  | 0 | 3 |  | 0
DD |  |  | 0 | 0 | 0 | 0 | 0 | 0 | 0.43 |  | 0
DK |  |  | 0 | 0 | 0 | 0 |  | 0 | 5.5 |  | 0
DÖ |  |  | 0 | 0 | 0 | 0 |  | 0 | 0.42 |  | 0
İD |  |  | 0 | 0 | 0 | 0 | 0 | 0 | 1.89 |  | 0
İK |  |  | 0 | 0 | 0 | 0 |  | 0 | 2 |  | 0
TA |  |  | 0 | 0 | 0 | 0 |  | 0 | 0.44 |  | 0 | [5 empty] | 1960 | 1.6 | 0
[11 empty] | 0 | 0.07 | 1 | 0.05 | 1.35 | 0
|  |  | Qs: | 2 | 0.97 | 0.9 | 0 | 0 | [7 empty] | 0
0
|  |  |  | N | 104 | SALON |  |  | 22 | 0C
AÇ |  |  | 0 | 0 | 0 | 0 |  | 0 | 0.43 |  | 0
BK |  |  | 0 | 0 | 0 | 0 |  | 0 | 3.5 |  | 0
ÇP |  |  | 0 | 0 | 0 | 0 |  | 0 | 3 |  | 0
DD |  |  | 0 | 0 | 0 | 0 | 0 | 0 | 0.43 |  | 0
DK |  |  | 0 | 0 | 0 | 0 |  | 0 | 5.5 |  | 0
DÖ |  |  | 0 | 0 | 0 | 0 |  | 0 | 0.42 |  | 0
İD |  |  | 0 | 0 | 0 | 0 | 0 | 0 | 1.89 |  | 0
İK |  |  | 0 | 0 | 0 | 0 |  | 0 | 2 |  | 0
TA |  |  | 0 | 0 | 0 | 0 |  | 0 | 0.44 |  | 0 | [5 empty] | 1960 | 1.6 | 0
[11 empty] | 0 | 0.07 | 1 | 0.05 | 1.35 | 0
|  |  | Qs: | 2 | 0.97 | 0.9 | 0 | 0 | [7 empty] | 0
0
|  |  |  | N | 105 | SALON |  |  | 22 | 0C
AÇ |  |  | 0 | 0 | 0 | 0 |  | 0 | 0.43 |  | 0
BK |  |  | 0 | 0 | 0 | 0 |  | 0 | 3.5 |  | 0
ÇP |  |  | 0 | 0 | 0 | 0 |  | 0 | 3 |  | 0
DD |  |  | 0 | 0 | 0 | 0 | 0 | 0 | 0.43 |  | 0
DK |  |  | 0 | 0 | 0 | 0 |  | 0 | 5.5 |  | 0
DÖ |  |  | 0 | 0 | 0 | 0 |  | 0 | 0.42 |  | 0
İD |  |  | 0 | 0 | 0 | 0 | 0 | 0 | 1.89 |  | 0
İK |  |  | 0 | 0 | 0 | 0 |  | 0 | 2 |  | 0
TA |  |  | 0 | 0 | 0 | 0 |  | 0 | 0.44 |  | 0 | [5 empty] | 1960 | 1.6 | 0
[11 empty] | 0 | 0.07 | 1 | 0.05 | 1.35 | 0
|  |  | Qs: | 2 | 0.97 | 0.9 | 0 | 0 | [7 empty] | 0
0
|  |  |  | N | 106 | SALON |  |  | 22 | 0C
AÇ |  |  | 0 | 0 | 0 | 0 |  | 0 | 0.43 |  | 0
BK |  |  | 0 | 0 | 0 | 0 |  | 0 | 3.5 |  | 0
ÇP |  |  | 0 | 0 | 0 | 0 |  | 0 | 3 |  | 0
DD |  |  | 0 | 0 | 0 | 0 | 0 | 0 | 0.43 |  | 0
DK |  |  | 0 | 0 | 0 | 0 |  | 0 | 5.5 |  | 0
DÖ |  |  | 0 | 0 | 0 | 0 |  | 0 | 0.42 |  | 0
İD |  |  | 0 | 0 | 0 | 0 | 0 | 0 | 1.89 |  | 0
İK |  |  | 0 | 0 | 0 | 0 |  | 0 | 2 |  | 0
TA |  |  | 0 | 0 | 0 | 0 |  | 0 | 0.44 |  | 0 | [5 empty] | 1960 | 1.6 | 0
[11 empty] | 0 | 0.07 | 1 | 0.05 | 1.35 | 0
|  |  | Qs: | 2 | 0.97 | 0.9 | 0 | 0 | [7 empty] | 0
0
|  |  |  | N | 107 | SALON |  |  | 22 | 0C
AÇ |  |  | 0 | 0 | 0 | 0 |  | 0 | 0.43 |  | 0
BK |  |  | 0 | 0 | 0 | 0 |  | 0 | 3.5 |  | 0
ÇP |  |  | 0 | 0 | 0 | 0 |  | 0 | 3 |  | 0
DD |  |  | 0 | 0 | 0 | 0 | 0 | 0 | 0.43 |  | 0
DK |  |  | 0 | 0 | 0 | 0 |  | 0 | 5.5 |  | 0
DÖ |  |  | 0 | 0 | 0 | 0 |  | 0 | 0.42 |  | 0
İD |  |  | 0 | 0 | 0 | 0 | 0 | 0 | 1.89 |  | 0
İK |  |  | 0 | 0 | 0 | 0 |  | 0 | 2 |  | 0
TA |  |  | 0 | 0 | 0 | 0 |  | 0 | 0.44 |  | 0 | [5 empty] | 1960 | 1.6 | 0
[11 empty] | 0 | 0.07 | 1 | 0.05 | 1.35 | 0
|  |  | Qs: | 2 | 0.97 | 0.9 | 0 | 0 | [7 empty] | 0
0
|  |  |  | N | 108 | SALON |  |  | 22 | 0C
AÇ |  |  | 0 | 0 | 0 | 0 |  | 0 | 0.43 |  | 0
BK |  |  | 0 | 0 | 0 | 0 |  | 0 | 3.5 |  | 0
ÇP |  |  | 0 | 0 | 0 | 0 |  | 0 | 3 |  | 0
DD |  |  | 0 | 0 | 0 | 0 | 0 | 0 | 0.43 |  | 0
DK |  |  | 0 | 0 | 0 | 0 |  | 0 | 5.5 |  | 0
DÖ |  |  | 0 | 0 | 0 | 0 |  | 0 | 0.42 |  | 0
İD |  |  | 0 | 0 | 0 | 0 | 0 | 0 | 1.89 |  | 0
İK |  |  | 0 | 0 | 0 | 0 |  | 0 | 2 |  | 0
TA |  |  | 0 | 0 | 0 | 0 |  | 0 | 0.44 |  | 0 | [5 empty] | 1960 | 1.6 | 0
[11 empty] | 0 | 0.07 | 1 | 0.05 | 1.35 | 0
|  |  | Qs: | 2 | 0.97 | 0.9 | 0 | 0 | [7 empty] | 0
0
|  |  |  | N | 109 | SALON |  |  | 22 | 0C
AÇ |  |  | 0 | 0 | 0 | 0 |  | 0 | 0.43 |  | 0
BK |  |  | 0 | 0 | 0 | 0 |  | 0 | 3.5 |  | 0
ÇP |  |  | 0 | 0 | 0 | 0 |  | 0 | 3 |  | 0
DD |  |  | 0 | 0 | 0 | 0 | 0 | 0 | 0.43 |  | 0
DK |  |  | 0 | 0 | 0 | 0 |  | 0 | 5.5 |  | 0
DÖ |  |  | 0 | 0 | 0 | 0 |  | 0 | 0.42 |  | 0
İD |  |  | 0 | 0 | 0 | 0 | 0 | 0 | 1.89 |  | 0
İK |  |  | 0 | 0 | 0 | 0 |  | 0 | 2 |  | 0
TA |  |  | 0 | 0 | 0 | 0 |  | 0 | 0.44 |  | 0 | [5 empty] | 1960 | 1.6 | 0
[11 empty] | 0 | 0.07 | 1 | 0.05 | 1.35 | 0
|  |  | Qs: | 2 | 0.97 | 0.9 | 0 | 0 | [7 empty] | 0
0
|  |  |  | N | 110 | SALON |  |  | 22 | 0C
AÇ |  |  | 0 | 0 | 0 | 0 |  | 0 | 0.43 |  | 0
BK |  |  | 0 | 0 | 0 | 0 |  | 0 | 3.5 |  | 0
ÇP |  |  | 0 | 0 | 0 | 0 |  | 0 | 3 |  | 0
DD |  |  | 0 | 0 | 0 | 0 | 0 | 0 | 0.43 |  | 0
DK |  |  | 0 | 0 | 0 | 0 |  | 0 | 5.5 |  | 0
DÖ |  |  | 0 | 0 | 0 | 0 |  | 0 | 0.42 |  | 0
İD |  |  | 0 | 0 | 0 | 0 | 0 | 0 | 1.89 |  | 0
İK |  |  | 0 | 0 | 0 | 0 |  | 0 | 2 |  | 0
TA |  |  | 0 | 0 | 0 | 0 |  | 0 | 0.44 |  | 0 | [5 empty] | 1960 | 1.6 | 0
[11 empty] | 0 | 0.07 | 1 | 0.05 | 1.35 | 0
|  |  | Qs: | 2 | 0.97 | 0.9 | 0 | 0 | [7 empty] | 0
0
|  |  |  | N | 111 | SALON |  |  | 22 | 0C
AÇ |  |  | 0 | 0 | 0 | 0 |  | 0 | 0.43 |  | 0
BK |  |  | 0 | 0 | 0 | 0 |  | 0 | 3.5 |  | 0
ÇP |  |  | 0 | 0 | 0 | 0 |  | 0 | 3 |  | 0
DD |  |  | 0 | 0 | 0 | 0 | 0 | 0 | 0.43 |  | 0
DK |  |  | 0 | 0 | 0 | 0 |  | 0 | 5.5 |  | 0
DÖ |  |  | 0 | 0 | 0 | 0 |  | 0 | 0.42 |  | 0
İD |  |  | 0 | 0 | 0 | 0 | 0 | 0 | 1.89 |  | 0
İK |  |  | 0 | 0 | 0 | 0 |  | 0 | 2 |  | 0
TA |  |  | 0 | 0 | 0 | 0 |  | 0 | 0.44 |  | 0 | [5 empty] | 1960 | 1.6 | 0
[11 empty] | 0 | 0.07 | 1 | 0.05 | 1.35 | 0
|  |  | Qs: | 2 | 0.97 | 0.9 | 0 | 0 | [7 empty] | 0
0
|  |  |  | N | 112 | SALON |  |  | 22 | 0C
AÇ |  |  | 0 | 0 | 0 | 0 |  | 0 | 0.43 |  | 0
BK |  |  | 0 | 0 | 0 | 0 |  | 0 | 3.5 |  | 0
ÇP |  |  | 0 | 0 | 0 | 0 |  | 0 | 3 |  | 0
DD |  |  | 0 | 0 | 0 | 0 | 0 | 0 | 0.43 |  | 0
DK |  |  | 0 | 0 | 0 | 0 |  | 0 | 5.5 |  | 0
DÖ |  |  | 0 | 0 | 0 | 0 |  | 0 | 0.42 |  | 0
İD |  |  | 0 | 0 | 0 | 0 | 0 | 0 | 1.89 |  | 0
İK |  |  | 0 | 0 | 0 | 0 |  | 0 | 2 |  | 0
TA |  |  | 0 | 0 | 0 | 0 |  | 0 | 0.44 |  | 0 | [5 empty] | 1960 | 1.6 | 0
[11 empty] | 0 | 0.07 | 1 | 0.05 | 1.35 | 0
|  |  | Qs: | 2 | 0.97 | 0.9 | 0 | 0 | [7 empty] | 0
0
|  |  |  | N | 113 | SALON |  |  | 22 | 0C
AÇ |  |  | 0 | 0 | 0 | 0 |  | 0 | 0.43 |  | 0
BK |  |  | 0 | 0 | 0 | 0 |  | 0 | 3.5 |  | 0
ÇP |  |  | 0 | 0 | 0 | 0 |  | 0 | 3 |  | 0
DD |  |  | 0 | 0 | 0 | 0 | 0 | 0 | 0.43 |  | 0
DK |  |  | 0 | 0 | 0 | 0 |  | 0 | 5.5 |  | 0
DÖ |  |  | 0 | 0 | 0 | 0 |  | 0 | 0.42 |  | 0
İD |  |  | 0 | 0 | 0 | 0 | 0 | 0 | 1.89 |  | 0
İK |  |  | 0 | 0 | 0 | 0 |  | 0 | 2 |  | 0
TA |  |  | 0 | 0 | 0 | 0 |  | 0 | 0.44 |  | 0 | [5 empty] | 1960 | 1.6 | 0
[11 empty] | 0 | 0.07 | 1 | 0.05 | 1.35 | 0
|  |  | Qs: | 2 | 0.97 | 0.9 | 0 | 0 | [7 empty] | 0
0
|  |  |  | N | 114 | SALON |  |  | 22 | 0C
AÇ |  |  | 0 | 0 | 0 | 0 |  | 0 | 0.43 |  | 0
BK |  |  | 0 | 0 | 0 | 0 |  | 0 | 3.5 |  | 0
ÇP |  |  | 0 | 0 | 0 | 0 |  | 0 | 3 |  | 0
DD |  |  | 0 | 0 | 0 | 0 | 0 | 0 | 0.43 |  | 0
DK |  |  | 0 | 0 | 0 | 0 |  | 0 | 5.5 |  | 0
DÖ |  |  | 0 | 0 | 0 | 0 |  | 0 | 0.42 |  | 0
İD |  |  | 0 | 0 | 0 | 0 | 0 | 0 | 1.89 |  | 0
İK |  |  | 0 | 0 | 0 | 0 |  | 0 | 2 |  | 0
TA |  |  | 0 | 0 | 0 | 0 |  | 0 | 0.44 |  | 0 | [5 empty] | 1960 | 1.6 | 0
[11 empty] | 0 | 0.07 | 1 | 0.05 | 1.35 | 0
|  |  | Qs: | 2 | 0.97 | 0.9 | 0 | 0 | [7 empty] | 0
0
|  |  |  | N | 115 | SALON |  |  | 22 | 0C
AÇ |  |  | 0 | 0 | 0 | 0 |  | 0 | 0.43 |  | 0
BK |  |  | 0 | 0 | 0 | 0 |  | 0 | 3.5 |  | 0
ÇP |  |  | 0 | 0 | 0 | 0 |  | 0 | 3 |  | 0
DD |  |  | 0 | 0 | 0 | 0 | 0 | 0 | 0.43 |  | 0
DK |  |  | 0 | 0 | 0 | 0 |  | 0 | 5.5 |  | 0
DÖ |  |  | 0 | 0 | 0 | 0 |  | 0 | 0.42 |  | 0
İD |  |  | 0 | 0 | 0 | 0 | 0 | 0 | 1.89 |  | 0
İK |  |  | 0 | 0 | 0 | 0 |  | 0 | 2 |  | 0
TA |  |  | 0 | 0 | 0 | 0 |  | 0 | 0.44 |  | 0 | [5 empty] | 1960 | 1.6 | 0
[11 empty] | 0 | 0.07 | 1 | 0.05 | 1.35 | 0
|  |  | Qs: | 2 | 0.97 | 0.9 | 0 | 0 | [7 empty] | 0
0
|  |  |  | N | 116 | SALON |  |  | 22 | 0C
AÇ |  |  | 0 | 0 | 0 | 0 |  | 0 | 0.43 |  | 0
BK |  |  | 0 | 0 | 0 | 0 |  | 0 | 3.5 |  | 0
ÇP |  |  | 0 | 0 | 0 | 0 |  | 0 | 3 |  | 0
DD |  |  | 0 | 0 | 0 | 0 | 0 | 0 | 0.43 |  | 0
DK |  |  | 0 | 0 | 0 | 0 |  | 0 | 5.5 |  | 0
DÖ |  |  | 0 | 0 | 0 | 0 |  | 0 | 0.42 |  | 0
İD |  |  | 0 | 0 | 0 | 0 | 0 | 0 | 1.89 |  | 0
İK |  |  | 0 | 0 | 0 | 0 |  | 0 | 2 |  | 0
TA |  |  | 0 | 0 | 0 | 0 |  | 0 | 0.44 |  | 0 | [5 empty] | 1960 | 1.6 | 0
[11 empty] | 0 | 0.07 | 1 | 0.05 | 1.35 | 0
|  |  | Qs: | 2 | 0.97 | 0.9 | 0 | 0 | [7 empty] | 0
0
|  |  |  | N | 117 | SALON |  |  | 22 | 0C
AÇ |  |  | 0 | 0 | 0 | 0 |  | 0 | 0.43 |  | 0
BK |  |  | 0 | 0 | 0 | 0 |  | 0 | 3.5 |  | 0
ÇP |  |  | 0 | 0 | 0 | 0 |  | 0 | 3 |  | 0
DD |  |  | 0 | 0 | 0 | 0 | 0 | 0 | 0.43 |  | 0
DK |  |  | 0 | 0 | 0 | 0 |  | 0 | 5.5 |  | 0
DÖ |  |  | 0 | 0 | 0 | 0 |  | 0 | 0.42 |  | 0
İD |  |  | 0 | 0 | 0 | 0 | 0 | 0 | 1.89 |  | 0
İK |  |  | 0 | 0 | 0 | 0 |  | 0 | 2 |  | 0
TA |  |  | 0 | 0 | 0 | 0 |  | 0 | 0.44 |  | 0 | [5 empty] | 1960 | 1.6 | 0
[11 empty] | 0 | 0.07 | 1 | 0.05 | 1.35 | 0
|  |  | Qs: | 2 | 0.97 | 0.9 | 0 | 0 | [7 empty] | 0
0
|  |  |  | N | 118 | SALON |  |  | 22 | 0C
AÇ |  |  | 0 | 0 | 0 | 0 |  | 0 | 0.43 |  | 0
BK |  |  | 0 | 0 | 0 | 0 |  | 0 | 3.5 |  | 0
ÇP |  |  | 0 | 0 | 0 | 0 |  | 0 | 3 |  | 0
DD |  |  | 0 | 0 | 0 | 0 | 0 | 0 | 0.43 |  | 0
DK |  |  | 0 | 0 | 0 | 0 |  | 0 | 5.5 |  | 0
DÖ |  |  | 0 | 0 | 0 | 0 |  | 0 | 0.42 |  | 0
İD |  |  | 0 | 0 | 0 | 0 | 0 | 0 | 1.89 |  | 0
İK |  |  | 0 | 0 | 0 | 0 |  | 0 | 2 |  | 0
TA |  |  | 0 | 0 | 0 | 0 |  | 0 | 0.44 |  | 0 | [5 empty] | 1960 | 1.6 | 0
[11 empty] | 0 | 0.07 | 1 | 0.05 | 1.35 | 0
|  |  | Qs: | 2 | 0.97 | 0.9 | 0 | 0 | [7 empty] | 0
0
|  |  |  | N | 119 | SALON |  |  | 22 | 0C
AÇ |  |  | 0 | 0 | 0 | 0 |  | 0 | 0.43 |  | 0
BK |  |  | 0 | 0 | 0 | 0 |  | 0 | 3.5 |  | 0
ÇP |  |  | 0 | 0 | 0 | 0 |  | 0 | 3 |  | 0
DD |  |  | 0 | 0 | 0 | 0 | 0 | 0 | 0.43 |  | 0
DK |  |  | 0 | 0 | 0 | 0 |  | 0 | 5.5 |  | 0
DÖ |  |  | 0 | 0 | 0 | 0 |  | 0 | 0.42 |  | 0
İD |  |  | 0 | 0 | 0 | 0 | 0 | 0 | 1.89 |  | 0
İK |  |  | 0 | 0 | 0 | 0 |  | 0 | 2 |  | 0
TA |  |  | 0 | 0 | 0 | 0 |  | 0 | 0.44 |  | 0 | [5 empty] | 1960 | 1.6 | 0
[11 empty] | 0 | 0.07 | 1 | 0.05 | 1.35 | 0
|  |  | Qs: | 2 | 0.97 | 0.9 | 0 | 0 | [7 empty] | 0
0
|  |  |  | N | 120 | SALON |  |  | 22 | 0C
AÇ |  |  | 0 | 0 | 0 | 0 |  | 0 | 0.43 |  | 0
BK |  |  | 0 | 0 | 0 | 0 |  | 0 | 3.5 |  | 0
ÇP |  |  | 0 | 0 | 0 | 0 |  | 0 | 3 |  | 0
DD |  |  | 0 | 0 | 0 | 0 | 0 | 0 | 0.43 |  | 0
DK |  |  | 0 | 0 | 0 | 0 |  | 0 | 5.5 |  | 0
DÖ |  |  | 0 | 0 | 0 | 0 |  | 0 | 0.42 |  | 0
İD |  |  | 0 | 0 | 0 | 0 | 0 | 0 | 1.89 |  | 0
İK |  |  | 0 | 0 | 0 | 0 |  | 0 | 2 |  | 0
TA |  |  | 0 | 0 | 0 | 0 |  | 0 | 0.44 |  | 0 | [5 empty] | 1960 | 1.6 | 0
[11 empty] | 0 | 0.07 | 1 | 0.05 | 1.35 | 0
|  |  | Qs: | 2 | 0.97 | 0.9 | 0 | 0 | [7 empty] | 0
0
|  |  |  | N | 121 | SALON |  |  | 22 | 0C
AÇ |  |  | 0 | 0 | 0 | 0 |  | 0 | 0.43 |  | 0
BK |  |  | 0 | 0 | 0 | 0 |  | 0 | 3.5 |  | 0
ÇP |  |  | 0 | 0 | 0 | 0 |  | 0 | 3 |  | 0
DD |  |  | 0 | 0 | 0 | 0 | 0 | 0 | 0.43 |  | 0
DK |  |  | 0 | 0 | 0 | 0 |  | 0 | 5.5 |  | 0
DÖ |  |  | 0 | 0 | 0 | 0 |  | 0 | 0.42 |  | 0
İD |  |  | 0 | 0 | 0 | 0 | 0 | 0 | 1.89 |  | 0
İK |  |  | 0 | 0 | 0 | 0 |  | 0 | 2 |  | 0
TA |  |  | 0 | 0 | 0 | 0 |  | 0 | 0.44 |  | 0 | [5 empty] | 1960 | 1.6 | 0
[11 empty] | 0 | 0.07 | 1 | 0.05 | 1.35 | 0
|  |  | Qs: | 2 | 0.97 | 0.9 | 0 | 0 | [7 empty] | 0
0
|  |  |  | N | 122 | SALON |  |  | 22 | 0C
AÇ |  |  | 0 | 0 | 0 | 0 |  | 0 | 0.43 |  | 0
BK |  |  | 0 | 0 | 0 | 0 |  | 0 | 3.5 |  | 0
ÇP |  |  | 0 | 0 | 0 | 0 |  | 0 | 3 |  | 0
DD |  |  | 0 | 0 | 0 | 0 | 0 | 0 | 0.43 |  | 0
DK |  |  | 0 | 0 | 0 | 0 |  | 0 | 5.5 |  | 0
DÖ |  |  | 0 | 0 | 0 | 0 |  | 0 | 0.42 |  | 0
İD |  |  | 0 | 0 | 0 | 0 | 0 | 0 | 1.89 |  | 0
İK |  |  | 0 | 0 | 0 | 0 |  | 0 | 2 |  | 0
TA |  |  | 0 | 0 | 0 | 0 |  | 0 | 0.44 |  | 0 | [5 empty] | 1960 | 1.6 | 0
[11 empty] | 0 | 0.07 | 1 | 0.05 | 1.35 | 0
|  |  | Qs: | 2 | 0.97 | 0.9 | 0 | 0 | [7 empty] | 0
0
|  |  |  | N | 123 | SALON |  |  | 22 | 0C
AÇ |  |  | 0 | 0 | 0 | 0 |  | 0 | 0.43 |  | 0
BK |  |  | 0 | 0 | 0 | 0 |  | 0 | 3.5 |  | 0
ÇP |  |  | 0 | 0 | 0 | 0 |  | 0 | 3 |  | 0
DD |  |  | 0 | 0 | 0 | 0 | 0 | 0 | 0.43 |  | 0
DK |  |  | 0 | 0 | 0 | 0 |  | 0 | 5.5 |  | 0
DÖ |  |  | 0 | 0 | 0 | 0 |  | 0 | 0.42 |  | 0
İD |  |  | 0 | 0 | 0 | 0 | 0 | 0 | 1.89 |  | 0
İK |  |  | 0 | 0 | 0 | 0 |  | 0 | 2 |  | 0
TA |  |  | 0 | 0 | 0 | 0 |  | 0 | 0.44 |  | 0 | [5 empty] | 1960 | 1.6 | 0
[11 empty] | 0 | 0.07 | 1 | 0.05 | 1.35 | 0
|  |  | Qs: | 2 | 0.97 | 0.9 | 0 | 0 | [7 empty] | 0
0
|  |  |  | N | 124 | SALON |  |  | 22 | 0C
AÇ |  |  | 0 | 0 | 0 | 0 |  | 0 | 0.43 |  | 0
BK |  |  | 0 | 0 | 0 | 0 |  | 0 | 3.5 |  | 0
ÇP |  |  | 0 | 0 | 0 | 0 |  | 0 | 3 |  | 0
DD |  |  | 0 | 0 | 0 | 0 | 0 | 0 | 0.43 |  | 0
DK |  |  | 0 | 0 | 0 | 0 |  | 0 | 5.5 |  | 0
DÖ |  |  | 0 | 0 | 0 | 0 |  | 0 | 0.42 |  | 0
İD |  |  | 0 | 0 | 0 | 0 | 0 | 0 | 1.89 |  | 0
İK |  |  | 0 | 0 | 0 | 0 |  | 0 | 2 |  | 0
TA |  |  | 0 | 0 | 0 | 0 |  | 0 | 0.44 |  | 0 | [5 empty] | 1960 | 1.6 | 0
[11 empty] | 0 | 0.07 | 1 | 0.05 | 1.35 | 0
|  |  | Qs: | 2 | 0.97 | 0.9 | 0 | 0 | [7 empty] | 0
0
|  |  |  | N | 125 | SALON |  |  | 22 | 0C
AÇ |  |  | 0 | 0 | 0 | 0 |  | 0 | 0.43 |  | 0
BK |  |  | 0 | 0 | 0 | 0 |  | 0 | 3.5 |  | 0
ÇP |  |  | 0 | 0 | 0 | 0 |  | 0 | 3 |  | 0
DD |  |  | 0 | 0 | 0 | 0 | 0 | 0 | 0.43 |  | 0
DK |  |  | 0 | 0 | 0 | 0 |  | 0 | 5.5 |  | 0
DÖ |  |  | 0 | 0 | 0 | 0 |  | 0 | 0.42 |  | 0
İD |  |  | 0 | 0 | 0 | 0 | 0 | 0 | 1.89 |  | 0
İK |  |  | 0 | 0 | 0 | 0 |  | 0 | 2 |  | 0
TA |  |  | 0 | 0 | 0 | 0 |  | 0 | 0.44 |  | 0 | [5 empty] | 1960 | 1.6 | 0
[11 empty] | 0 | 0.07 | 1 | 0.05 | 1.35 | 0
|  |  | Qs: | 2 | 0.97 | 0.9 | 0 | 0 | [7 empty] | 0
0
|  |  |  | N | 126 | SALON |  |  | 22 | 0C
AÇ |  |  | 0 | 0 | 0 | 0 |  | 0 | 0.43 |  | 0
BK |  |  | 0 | 0 | 0 | 0 |  | 0 | 3.5 |  | 0
ÇP |  |  | 0 | 0 | 0 | 0 |  | 0 | 3 |  | 0
DD |  |  | 0 | 0 | 0 | 0 | 0 | 0 | 0.43 |  | 0
DK |  |  | 0 | 0 | 0 | 0 |  | 0 | 5.5 |  | 0
DÖ |  |  | 0 | 0 | 0 | 0 |  | 0 | 0.42 |  | 0
İD |  |  | 0 | 0 | 0 | 0 | 0 | 0 | 1.89 |  | 0
İK |  |  | 0 | 0 | 0 | 0 |  | 0 | 2 |  | 0
TA |  |  | 0 | 0 | 0 | 0 |  | 0 | 0.44 |  | 0 | [5 empty] | 1960 | 1.6 | 0
[11 empty] | 0 | 0.07 | 1 | 0.05 | 1.35 | 0
|  |  | Qs: | 2 | 0.97 | 0.9 | 0 | 0 | [7 empty] | 0
0
|  |  |  | N | 127 | SALON |  |  | 22 | 0C
AÇ |  |  | 0 | 0 | 0 | 0 |  | 0 | 0.43 |  | 0
BK |  |  | 0 | 0 | 0 | 0 |  | 0 | 3.5 |  | 0
ÇP |  |  | 0 | 0 | 0 | 0 |  | 0 | 3 |  | 0
DD |  |  | 0 | 0 | 0 | 0 | 0 | 0 | 0.43 |  | 0
DK |  |  | 0 | 0 | 0 | 0 |  | 0 | 5.5 |  | 0
DÖ |  |  | 0 | 0 | 0 | 0 |  | 0 | 0.42 |  | 0
İD |  |  | 0 | 0 | 0 | 0 | 0 | 0 | 1.89 |  | 0
İK |  |  | 0 | 0 | 0 | 0 |  | 0 | 2 |  | 0
TA |  |  | 0 | 0 | 0 | 0 |  | 0 | 0.44 |  | 0 | [5 empty] | 1960 | 1.6 | 0
[11 empty] | 0 | 0.07 | 1 | 0.05 | 1.35 | 0
|  |  | Qs: | 2 | 0.97 | 0.9 | 0 | 0 | [7 empty] | 0
0
|  |  |  | N | 128 | SALON |  |  | 22 | 0C
AÇ |  |  | 0 | 0 | 0 | 0 |  | 0 | 0.43 |  | 0
BK |  |  | 0 | 0 | 0 | 0 |  | 0 | 3.5 |  | 0
ÇP |  |  | 0 | 0 | 0 | 0 |  | 0 | 3 |  | 0
DD |  |  | 0 | 0 | 0 | 0 | 0 | 0 | 0.43 |  | 0
DK |  |  | 0 | 0 | 0 | 0 |  | 0 | 5.5 |  | 0
DÖ |  |  | 0 | 0 | 0 | 0 |  | 0 | 0.42 |  | 0
İD |  |  | 0 | 0 | 0 | 0 | 0 | 0 | 1.89 |  | 0
İK |  |  | 0 | 0 | 0 | 0 |  | 0 | 2 |  | 0
TA |  |  | 0 | 0 | 0 | 0 |  | 0 | 0.44 |  | 0 | [5 empty] | 1960 | 1.6 | 0
[11 empty] | 0 | 0.07 | 1 | 0.05 | 1.35 | 0
|  |  | Qs: | 2 | 0.97 | 0.9 | 0 | 0 | [7 empty] | 0
0
|  |  |  | N | 129 | SALON |  |  | 22 | 0C
AÇ |  |  | 0 | 0 | 0 | 0 |  | 0 | 0.43 |  | 0
BK |  |  | 0 | 0 | 0 | 0 |  | 0 | 3.5 |  | 0
ÇP |  |  | 0 | 0 | 0 | 0 |  | 0 | 3 |  | 0
DD |  |  | 0 | 0 | 0 | 0 | 0 | 0 | 0.43 |  | 0
DK |  |  | 0 | 0 | 0 | 0 |  | 0 | 5.5 |  | 0
DÖ |  |  | 0 | 0 | 0 | 0 |  | 0 | 0.42 |  | 0
İD |  |  | 0 | 0 | 0 | 0 | 0 | 0 | 1.89 |  | 0
İK |  |  | 0 | 0 | 0 | 0 |  | 0 | 2 |  | 0
TA |  |  | 0 | 0 | 0 | 0 |  | 0 | 0.44 |  | 0 | [5 empty] | 1960 | 1.6 | 0
[11 empty] | 0 | 0.07 | 1 | 0.05 | 1.35 | 0
|  |  | Qs: | 2 | 0.97 | 0.9 | 0 | 0 | [7 empty] | 0
0
|  |  |  | N | 130 | SALON |  |  | 22 | 0C
AÇ |  |  | 0 | 0 | 0 | 0 |  | 0 | 0.43 |  | 0
BK |  |  | 0 | 0 | 0 | 0 |  | 0 | 3.5 |  | 0
ÇP |  |  | 0 | 0 | 0 | 0 |  | 0 | 3 |  | 0
DD |  |  | 0 | 0 | 0 | 0 | 0 | 0 | 0.43 |  | 0
DK |  |  | 0 | 0 | 0 | 0 |  | 0 | 5.5 |  | 0
DÖ |  |  | 0 | 0 | 0 | 0 |  | 0 | 0.42 |  | 0
İD |  |  | 0 | 0 | 0 | 0 | 0 | 0 | 1.89 |  | 0
İK |  |  | 0 | 0 | 0 | 0 |  | 0 | 2 |  | 0
TA |  |  | 0 | 0 | 0 | 0 |  | 0 | 0.44 |  | 0 | [5 empty] | 1960 | 1.6 | 0
[11 empty] | 0 | 0.07 | 1 | 0.05 | 1.35 | 0
|  |  | Qs: | 2 | 0.97 | 0.9 | 0 | 0 | [7 empty] | 0
0
|  |  |  | N | 131 | SALON |  |  | 22 | 0C
AÇ |  |  | 0 | 0 | 0 | 0 |  | 0 | 0.43 |  | 0
BK |  |  | 0 | 0 | 0 | 0 |  | 0 | 3.5 |  | 0
ÇP |  |  | 0 | 0 | 0 | 0 |  | 0 | 3 |  | 0
DD |  |  | 0 | 0 | 0 | 0 | 0 | 0 | 0.43 |  | 0
DK |  |  | 0 | 0 | 0 | 0 |  | 0 | 5.5 |  | 0
DÖ |  |  | 0 | 0 | 0 | 0 |  | 0 | 0.42 |  | 0
İD |  |  | 0 | 0 | 0 | 0 | 0 | 0 | 1.89 |  | 0
İK |  |  | 0 | 0 | 0 | 0 |  | 0 | 2 |  | 0
TA |  |  | 0 | 0 | 0 | 0 |  | 0 | 0.44 |  | 0 | [5 empty] | 1960 | 1.6 | 0
[11 empty] | 0 | 0.07 | 1 | 0.05 | 1.35 | 0
|  |  | Qs: | 2 | 0.97 | 0.9 | 0 | 0 | [7 empty] | 0
0
|  |  |  | N | 132 | SALON |  |  | 22 | 0C
AÇ |  |  | 0 | 0 | 0 | 0 |  | 0 | 0.43 |  | 0
BK |  |  | 0 | 0 | 0 | 0 |  | 0 | 3.5 |  | 0
ÇP |  |  | 0 | 0 | 0 | 0 |  | 0 | 3 |  | 0
DD |  |  | 0 | 0 | 0 | 0 | 0 | 0 | 0.43 |  | 0
DK |  |  | 0 | 0 | 0 | 0 |  | 0 | 5.5 |  | 0
DÖ |  |  | 0 | 0 | 0 | 0 |  | 0 | 0.42 |  | 0
İD |  |  | 0 | 0 | 0 | 0 | 0 | 0 | 1.89 |  | 0
İK |  |  | 0 | 0 | 0 | 0 |  | 0 | 2 |  | 0
TA |  |  | 0 | 0 | 0 | 0 |  | 0 | 0.44 |  | 0 | [5 empty] | 1960 | 1.6 | 0
[11 empty] | 0 | 0.07 | 1 | 0.05 | 1.35 | 0
|  |  | Qs: | 2 | 0.97 | 0.9 | 0 | 0 | [7 empty] | 0
0

## NK
DOĞAL MÜHENDİSLİK HİZ. İNŞ. PAZ. SAN. TİC. LTD. ŞTİ. |  |  |  |  | ISI KAYBI HESABI | [6 empty] | SAYFA : 1 | [7 empty] | MAHAL | SICAKLIK | PET. VERİM
[20 empty] | MUTFAK | 18 | 2355
[5 empty] | BİNA ADI: MEHMET FATİH KIVANÇ | [14 empty] | ÇOCUK ODASI | 22 | 1960
YAPI BİLEŞENİ |  |  | ALAN HESABI |  |  |  |  | ISI KAYBI HESABI |  |  |  | ARTTIRIMLAR |  |  |  | Qh |  |  |  | YATAK ODASI | 20 | 2150
İşaret | Yön | Kalınlık | Uzunluk | Yük/Gen | Toplam Alan | Miktar | Çıkarılan Alan | Hesap Alanı | U | ∆T | Qo | Zd | Zw | Zh | Z |  |  |  |  | ANTRE | 18 | 2355
[20 empty] | SALON | 22 | 2355
[20 empty] | OTURMA ODASI | 22 | 1960
[20 empty] | BANYO | 26 | 1719
|  | cm | m | m | m2 | ad. | m2 | m2 | W/M2K | K | W | % | % | % | 1+% | W |  |  |  | DUŞ | 26 | 1719
|  |  |  | N | 201 | DUŞ |  |  | 26 | 0C
AÇ |  |  | 0 | 0 | 0 | 0 |  | 0 | 0.43 |  | 0
BK |  |  | 0 | 0 | 0 | 0 |  | 0 | 3.5 |  | 0
ÇP |  |  | 0 | 0 | 0 | 0 |  | 0 | 3 |  | 0
DD |  |  | 0 | 0 | 0 | 0 | 0 | 0 | 0.43 |  | 0
DK |  |  | 0 | 0 | 0 | 0 |  | 0 | 5.5 |  | 0
DÖ |  |  | 0 | 0 | 0 | 0 |  | 0 | 0.42 |  | 0 | [8 empty] | KATSAYI | 1.6
İD |  |  | 0 | 0 | 0 | 0 | 0 | 0 | 1.89 |  | 0
İK |  |  | 0 | 0 | 0 | 0 |  | 0 | 2 |  | 0
TA |  |  | 0 | 0 | 0 | 0 |  | 0 | 0.44 |  | 0 | [5 empty] | 1719 | 1.6 | 0
[11 empty] | 0 | 0.07 | 1 | 0.05 | 1.35 | 0
|  |  | Qs: | 2 | 0.97 | 0.9 | 0 | 0 | [7 empty] | 0
0
|  |  |  | N | 202 | SALON |  |  | 22 | 0C
AÇ |  |  | 0 | 0 | 0 | 0 |  | 0 | 0.43 |  | 0
BK |  |  | 0 | 0 | 0 | 0 |  | 0 | 3.5 |  | 0
ÇP |  |  | 0 | 0 | 0 | 0 |  | 0 | 3 |  | 0
DD |  |  | 0 | 0 | 0 | 0 | 0 | 0 | 0.43 |  | 0
DK |  |  | 0 | 0 | 0 | 0 |  | 0 | 5.5 |  | 0
DÖ |  |  | 0 | 0 | 0 | 0 |  | 0 | 0.42 |  | 0
İD |  |  | 0 | 0 | 0 | 0 | 0 | 0 | 1.89 |  | 0
İK |  |  | 0 | 0 | 0 | 0 |  | 0 | 2 |  | 0
TA |  |  | 0 | 0 | 0 | 0 |  | 0 | 0.44 |  | 0 | [5 empty] | 1960 | 1.6 | 0
[11 empty] | 0 | 0.07 | 1 | 0.05 | 1.35 | 0
|  |  | Qs: | 2 | 0.97 | 0.9 | 0 | 0 | [7 empty] | 0
0
|  |  |  | N | 203 | SALON |  |  | 22 | 0C
AÇ |  |  | 0 | 0 | 0 | 0 |  | 0 | 0.43 |  | 0
BK |  |  | 0 | 0 | 0 | 0 |  | 0 | 3.5 |  | 0
ÇP |  |  | 0 | 0 | 0 | 0 |  | 0 | 3 |  | 0
DD |  |  | 0 | 0 | 0 | 0 | 0 | 0 | 0.43 |  | 0
DK |  |  | 0 | 0 | 0 | 0 |  | 0 | 5.5 |  | 0
DÖ |  |  | 0 | 0 | 0 | 0 |  | 0 | 0.42 |  | 0
İD |  |  | 0 | 0 | 0 | 0 | 0 | 0 | 1.89 |  | 0
İK |  |  | 0 | 0 | 0 | 0 |  | 0 | 2 |  | 0
TA |  |  | 0 | 0 | 0 | 0 |  | 0 | 0.44 |  | 0 | [5 empty] | 1960 | 1.6 | 0
[11 empty] | 0 | 0.07 | 1 | 0.05 | 1.35 | 0
|  |  | Qs: | 2 | 0.97 | 0.9 | 0 | 0 | [7 empty] | 0
0
|  |  |  | N | 204 | SALON |  |  | 22 | 0C
AÇ |  |  | 0 | 0 | 0 | 0 |  | 0 | 0.43 |  | 0
BK |  |  | 0 | 0 | 0 | 0 |  | 0 | 3.5 |  | 0
ÇP |  |  | 0 | 0 | 0 | 0 |  | 0 | 3 |  | 0
DD |  |  | 0 | 0 | 0 | 0 | 0 | 0 | 0.43 |  | 0
DK |  |  | 0 | 0 | 0 | 0 |  | 0 | 5.5 |  | 0
DÖ |  |  | 0 | 0 | 0 | 0 |  | 0 | 0.42 |  | 0
İD |  |  | 0 | 0 | 0 | 0 | 0 | 0 | 1.89 |  | 0
İK |  |  | 0 | 0 | 0 | 0 |  | 0 | 2 |  | 0
TA |  |  | 0 | 0 | 0 | 0 |  | 0 | 0.44 |  | 0 | [5 empty] | 1960 | 1.6 | 0
[11 empty] | 0 | 0.07 | 1 | 0.05 | 1.35 | 0
|  |  | Qs: | 2 | 0.97 | 0.9 | 0 | 0 | [7 empty] | 0
0
|  |  |  | N | 205 | SALON |  |  | 22 | 0C
AÇ |  |  | 0 | 0 | 0 | 0 |  | 0 | 0.43 |  | 0
BK |  |  | 0 | 0 | 0 | 0 |  | 0 | 3.5 |  | 0
ÇP |  |  | 0 | 0 | 0 | 0 |  | 0 | 3 |  | 0
DD |  |  | 0 | 0 | 0 | 0 | 0 | 0 | 0.43 |  | 0
DK |  |  | 0 | 0 | 0 | 0 |  | 0 | 5.5 |  | 0
DÖ |  |  | 0 | 0 | 0 | 0 |  | 0 | 0.42 |  | 0
İD |  |  | 0 | 0 | 0 | 0 | 0 | 0 | 1.89 |  | 0
İK |  |  | 0 | 0 | 0 | 0 |  | 0 | 2 |  | 0
TA |  |  | 0 | 0 | 0 | 0 |  | 0 | 0.44 |  | 0 | [5 empty] | 1960 | 1.6 | 0
[11 empty] | 0 | 0.07 | 1 | 0.05 | 1.35 | 0
|  |  | Qs: | 2 | 0.97 | 0.9 | 0 | 0 | [7 empty] | 0
0
|  |  |  | N | 206 | SALON |  |  | 22 | 0C
AÇ |  |  | 0 | 0 | 0 | 0 |  | 0 | 0.43 |  | 0
BK |  |  | 0 | 0 | 0 | 0 |  | 0 | 3.5 |  | 0
ÇP |  |  | 0 | 0 | 0 | 0 |  | 0 | 3 |  | 0
DD |  |  | 0 | 0 | 0 | 0 | 0 | 0 | 0.43 |  | 0
DK |  |  | 0 | 0 | 0 | 0 |  | 0 | 5.5 |  | 0
DÖ |  |  | 0 | 0 | 0 | 0 |  | 0 | 0.42 |  | 0
İD |  |  | 0 | 0 | 0 | 0 | 0 | 0 | 1.89 |  | 0
İK |  |  | 0 | 0 | 0 | 0 |  | 0 | 2 |  | 0
TA |  |  | 0 | 0 | 0 | 0 |  | 0 | 0.44 |  | 0 | [5 empty] | 1960 | 1.6 | 0
[11 empty] | 0 | 0.07 | 1 | 0.05 | 1.35 | 0
|  |  | Qs: | 2 | 0.97 | 0.9 | 0 | 0 | [7 empty] | 0
0
|  |  |  | N | 207 | SALON |  |  | 22 | 0C
AÇ |  |  | 0 | 0 | 0 | 0 |  | 0 | 0.43 |  | 0
BK |  |  | 0 | 0 | 0 | 0 |  | 0 | 3.5 |  | 0
ÇP |  |  | 0 | 0 | 0 | 0 |  | 0 | 3 |  | 0
DD |  |  | 0 | 0 | 0 | 0 | 0 | 0 | 0.43 |  | 0
DK |  |  | 0 | 0 | 0 | 0 |  | 0 | 5.5 |  | 0
DÖ |  |  | 0 | 0 | 0 | 0 |  | 0 | 0.42 |  | 0
İD |  |  | 0 | 0 | 0 | 0 | 0 | 0 | 1.89 |  | 0
İK |  |  | 0 | 0 | 0 | 0 |  | 0 | 2 |  | 0
TA |  |  | 0 | 0 | 0 | 0 |  | 0 | 0.44 |  | 0 | [5 empty] | 1960 | 1.6 | 0
[11 empty] | 0 | 0.07 | 1 | 0.05 | 1.35 | 0
|  |  | Qs: | 2 | 0.97 | 0.9 | 0 | 0 | [7 empty] | 0
0
|  |  |  | N | 208 | SALON |  |  | 22 | 0C
AÇ |  |  | 0 | 0 | 0 | 0 |  | 0 | 0.43 |  | 0
BK |  |  | 0 | 0 | 0 | 0 |  | 0 | 3.5 |  | 0
ÇP |  |  | 0 | 0 | 0 | 0 |  | 0 | 3 |  | 0
DD |  |  | 0 | 0 | 0 | 0 | 0 | 0 | 0.43 |  | 0
DK |  |  | 0 | 0 | 0 | 0 |  | 0 | 5.5 |  | 0
DÖ |  |  | 0 | 0 | 0 | 0 |  | 0 | 0.42 |  | 0
İD |  |  | 0 | 0 | 0 | 0 | 0 | 0 | 1.89 |  | 0
İK |  |  | 0 | 0 | 0 | 0 |  | 0 | 2 |  | 0
TA |  |  | 0 | 0 | 0 | 0 |  | 0 | 0.44 |  | 0 | [5 empty] | 1960 | 1.6 | 0
[11 empty] | 0 | 0.07 | 1 | 0.05 | 1.35 | 0
|  |  | Qs: | 2 | 0.97 | 0.9 | 0 | 0 | [7 empty] | 0
0
|  |  |  | N | 209 | SALON |  |  | 22 | 0C
AÇ |  |  | 0 | 0 | 0 | 0 |  | 0 | 0.43 |  | 0
BK |  |  | 0 | 0 | 0 | 0 |  | 0 | 3.5 |  | 0
ÇP |  |  | 0 | 0 | 0 | 0 |  | 0 | 3 |  | 0
DD |  |  | 0 | 0 | 0 | 0 | 0 | 0 | 0.43 |  | 0
DK |  |  | 0 | 0 | 0 | 0 |  | 0 | 5.5 |  | 0
DÖ |  |  | 0 | 0 | 0 | 0 |  | 0 | 0.42 |  | 0
İD |  |  | 0 | 0 | 0 | 0 | 0 | 0 | 1.89 |  | 0
İK |  |  | 0 | 0 | 0 | 0 |  | 0 | 2 |  | 0
TA |  |  | 0 | 0 | 0 | 0 |  | 0 | 0.44 |  | 0 | [5 empty] | 1960 | 1.6 | 0
[11 empty] | 0 | 0.07 | 1 | 0.05 | 1.35 | 0
|  |  | Qs: | 2 | 0.97 | 0.9 | 0 | 0 | [7 empty] | 0
0
|  |  |  | N | 210 | SALON |  |  | 22 | 0C
AÇ |  |  | 0 | 0 | 0 | 0 |  | 0 | 0.43 |  | 0
BK |  |  | 0 | 0 | 0 | 0 |  | 0 | 3.5 |  | 0
ÇP |  |  | 0 | 0 | 0 | 0 |  | 0 | 3 |  | 0
DD |  |  | 0 | 0 | 0 | 0 | 0 | 0 | 0.43 |  | 0
DK |  |  | 0 | 0 | 0 | 0 |  | 0 | 5.5 |  | 0
DÖ |  |  | 0 | 0 | 0 | 0 |  | 0 | 0.42 |  | 0
İD |  |  | 0 | 0 | 0 | 0 | 0 | 0 | 1.89 |  | 0
İK |  |  | 0 | 0 | 0 | 0 |  | 0 | 2 |  | 0
TA |  |  | 0 | 0 | 0 | 0 |  | 0 | 0.44 |  | 0 | [5 empty] | 1960 | 1.6 | 0
[11 empty] | 0 | 0.07 | 1 | 0.05 | 1.35 | 0
|  |  | Qs: | 2 | 0.97 | 0.9 | 0 | 0 | [7 empty] | 0
0
|  |  |  | N | 211 | SALON |  |  | 22 | 0C
AÇ |  |  | 0 | 0 | 0 | 0 |  | 0 | 0.43 |  | 0
BK |  |  | 0 | 0 | 0 | 0 |  | 0 | 3.5 |  | 0
ÇP |  |  | 0 | 0 | 0 | 0 |  | 0 | 3 |  | 0
DD |  |  | 0 | 0 | 0 | 0 | 0 | 0 | 0.43 |  | 0
DK |  |  | 0 | 0 | 0 | 0 |  | 0 | 5.5 |  | 0
DÖ |  |  | 0 | 0 | 0 | 0 |  | 0 | 0.42 |  | 0
İD |  |  | 0 | 0 | 0 | 0 | 0 | 0 | 1.89 |  | 0
İK |  |  | 0 | 0 | 0 | 0 |  | 0 | 2 |  | 0
TA |  |  | 0 | 0 | 0 | 0 |  | 0 | 0.44 |  | 0 | [5 empty] | 1960 | 1.6 | 0
[11 empty] | 0 | 0.07 | 1 | 0.05 | 1.35 | 0
|  |  | Qs: | 2 | 0.97 | 0.9 | 0 | 0 | [7 empty] | 0
0
|  |  |  | N | 212 | SALON |  |  | 22 | 0C
AÇ |  |  | 0 | 0 | 0 | 0 |  | 0 | 0.43 |  | 0
BK |  |  | 0 | 0 | 0 | 0 |  | 0 | 3.5 |  | 0
ÇP |  |  | 0 | 0 | 0 | 0 |  | 0 | 3 |  | 0
DD |  |  | 0 | 0 | 0 | 0 | 0 | 0 | 0.43 |  | 0
DK |  |  | 0 | 0 | 0 | 0 |  | 0 | 5.5 |  | 0
DÖ |  |  | 0 | 0 | 0 | 0 |  | 0 | 0.42 |  | 0
İD |  |  | 0 | 0 | 0 | 0 | 0 | 0 | 1.89 |  | 0
İK |  |  | 0 | 0 | 0 | 0 |  | 0 | 2 |  | 0
TA |  |  | 0 | 0 | 0 | 0 |  | 0 | 0.44 |  | 0 | [5 empty] | 1960 | 1.6 | 0
[11 empty] | 0 | 0.07 | 1 | 0.05 | 1.35 | 0
|  |  | Qs: | 2 | 0.97 | 0.9 | 0 | 0 | [7 empty] | 0
0
|  |  |  | N | 213 | SALON |  |  | 22 | 0C
AÇ |  |  | 0 | 0 | 0 | 0 |  | 0 | 0.43 |  | 0
BK |  |  | 0 | 0 | 0 | 0 |  | 0 | 3.5 |  | 0
ÇP |  |  | 0 | 0 | 0 | 0 |  | 0 | 3 |  | 0
DD |  |  | 0 | 0 | 0 | 0 | 0 | 0 | 0.43 |  | 0
DK |  |  | 0 | 0 | 0 | 0 |  | 0 | 5.5 |  | 0
DÖ |  |  | 0 | 0 | 0 | 0 |  | 0 | 0.42 |  | 0
İD |  |  | 0 | 0 | 0 | 0 | 0 | 0 | 1.89 |  | 0
İK |  |  | 0 | 0 | 0 | 0 |  | 0 | 2 |  | 0
TA |  |  | 0 | 0 | 0 | 0 |  | 0 | 0.44 |  | 0 | [5 empty] | 1960 | 1.6 | 0
[11 empty] | 0 | 0.07 | 1 | 0.05 | 1.35 | 0
|  |  | Qs: | 2 | 0.97 | 0.9 | 0 | 0 | [7 empty] | 0
0
|  |  |  | N | 214 | SALON |  |  | 22 | 0C
AÇ |  |  | 0 | 0 | 0 | 0 |  | 0 | 0.43 |  | 0
BK |  |  | 0 | 0 | 0 | 0 |  | 0 | 3.5 |  | 0
ÇP |  |  | 0 | 0 | 0 | 0 |  | 0 | 3 |  | 0
DD |  |  | 0 | 0 | 0 | 0 | 0 | 0 | 0.43 |  | 0
DK |  |  | 0 | 0 | 0 | 0 |  | 0 | 5.5 |  | 0
DÖ |  |  | 0 | 0 | 0 | 0 |  | 0 | 0.42 |  | 0
İD |  |  | 0 | 0 | 0 | 0 | 0 | 0 | 1.89 |  | 0
İK |  |  | 0 | 0 | 0 | 0 |  | 0 | 2 |  | 0
TA |  |  | 0 | 0 | 0 | 0 |  | 0 | 0.44 |  | 0 | [5 empty] | 1960 | 1.6 | 0
[11 empty] | 0 | 0.07 | 1 | 0.05 | 1.35 | 0
|  |  | Qs: | 2 | 0.97 | 0.9 | 0 | 0 | [7 empty] | 0
0
|  |  |  | N | 215 | SALON |  |  | 22 | 0C
AÇ |  |  | 0 | 0 | 0 | 0 |  | 0 | 0.43 |  | 0
BK |  |  | 0 | 0 | 0 | 0 |  | 0 | 3.5 |  | 0
ÇP |  |  | 0 | 0 | 0 | 0 |  | 0 | 3 |  | 0
DD |  |  | 0 | 0 | 0 | 0 | 0 | 0 | 0.43 |  | 0
DK |  |  | 0 | 0 | 0 | 0 |  | 0 | 5.5 |  | 0
DÖ |  |  | 0 | 0 | 0 | 0 |  | 0 | 0.42 |  | 0
İD |  |  | 0 | 0 | 0 | 0 | 0 | 0 | 1.89 |  | 0
İK |  |  | 0 | 0 | 0 | 0 |  | 0 | 2 |  | 0
TA |  |  | 0 | 0 | 0 | 0 |  | 0 | 0.44 |  | 0 | [5 empty] | 1960 | 1.6 | 0
[11 empty] | 0 | 0.07 | 1 | 0.05 | 1.35 | 0
|  |  | Qs: | 2 | 0.97 | 0.9 | 0 | 0 | [7 empty] | 0
0
|  |  |  | N | 216 | SALON |  |  | 22 | 0C
AÇ |  |  | 0 | 0 | 0 | 0 |  | 0 | 0.43 |  | 0
BK |  |  | 0 | 0 | 0 | 0 |  | 0 | 3.5 |  | 0
ÇP |  |  | 0 | 0 | 0 | 0 |  | 0 | 3 |  | 0
DD |  |  | 0 | 0 | 0 | 0 | 0 | 0 | 0.43 |  | 0
DK |  |  | 0 | 0 | 0 | 0 |  | 0 | 5.5 |  | 0
DÖ |  |  | 0 | 0 | 0 | 0 |  | 0 | 0.42 |  | 0
İD |  |  | 0 | 0 | 0 | 0 | 0 | 0 | 1.89 |  | 0
İK |  |  | 0 | 0 | 0 | 0 |  | 0 | 2 |  | 0
TA |  |  | 0 | 0 | 0 | 0 |  | 0 | 0.44 |  | 0 | [5 empty] | 1960 | 1.6 | 0
[11 empty] | 0 | 0.07 | 1 | 0.05 | 1.35 | 0
|  |  | Qs: | 2 | 0.97 | 0.9 | 0 | 0 | [7 empty] | 0
0
|  |  |  | N | 217 | SALON |  |  | 22 | 0C
AÇ |  |  | 0 | 0 | 0 | 0 |  | 0 | 0.43 |  | 0
BK |  |  | 0 | 0 | 0 | 0 |  | 0 | 3.5 |  | 0
ÇP |  |  | 0 | 0 | 0 | 0 |  | 0 | 3 |  | 0
DD |  |  | 0 | 0 | 0 | 0 | 0 | 0 | 0.43 |  | 0
DK |  |  | 0 | 0 | 0 | 0 |  | 0 | 5.5 |  | 0
DÖ |  |  | 0 | 0 | 0 | 0 |  | 0 | 0.42 |  | 0
İD |  |  | 0 | 0 | 0 | 0 | 0 | 0 | 1.89 |  | 0
İK |  |  | 0 | 0 | 0 | 0 |  | 0 | 2 |  | 0
TA |  |  | 0 | 0 | 0 | 0 |  | 0 | 0.44 |  | 0 | [5 empty] | 1960 | 1.6 | 0
[11 empty] | 0 | 0.07 | 1 | 0.05 | 1.35 | 0
|  |  | Qs: | 2 | 0.97 | 0.9 | 0 | 0 | [7 empty] | 0
0
|  |  |  | N | 218 | SALON |  |  | 22 | 0C
AÇ |  |  | 0 | 0 | 0 | 0 |  | 0 | 0.43 |  | 0
BK |  |  | 0 | 0 | 0 | 0 |  | 0 | 3.5 |  | 0
ÇP |  |  | 0 | 0 | 0 | 0 |  | 0 | 3 |  | 0
DD |  |  | 0 | 0 | 0 | 0 | 0 | 0 | 0.43 |  | 0
DK |  |  | 0 | 0 | 0 | 0 |  | 0 | 5.5 |  | 0
DÖ |  |  | 0 | 0 | 0 | 0 |  | 0 | 0.42 |  | 0
İD |  |  | 0 | 0 | 0 | 0 | 0 | 0 | 1.89 |  | 0
İK |  |  | 0 | 0 | 0 | 0 |  | 0 | 2 |  | 0
TA |  |  | 0 | 0 | 0 | 0 |  | 0 | 0.44 |  | 0 | [5 empty] | 1960 | 1.6 | 0
[11 empty] | 0 | 0.07 | 1 | 0.05 | 1.35 | 0
|  |  | Qs: | 2 | 0.97 | 0.9 | 0 | 0 | [7 empty] | 0
0
|  |  |  | N | 219 | SALON |  |  | 22 | 0C
AÇ |  |  | 0 | 0 | 0 | 0 |  | 0 | 0.43 |  | 0
BK |  |  | 0 | 0 | 0 | 0 |  | 0 | 3.5 |  | 0
ÇP |  |  | 0 | 0 | 0 | 0 |  | 0 | 3 |  | 0
DD |  |  | 0 | 0 | 0 | 0 | 0 | 0 | 0.43 |  | 0
DK |  |  | 0 | 0 | 0 | 0 |  | 0 | 5.5 |  | 0
DÖ |  |  | 0 | 0 | 0 | 0 |  | 0 | 0.42 |  | 0
İD |  |  | 0 | 0 | 0 | 0 | 0 | 0 | 1.89 |  | 0
İK |  |  | 0 | 0 | 0 | 0 |  | 0 | 2 |  | 0
TA |  |  | 0 | 0 | 0 | 0 |  | 0 | 0.44 |  | 0 | [5 empty] | 1960 | 1.6 | 0
[11 empty] | 0 | 0.07 | 1 | 0.05 | 1.35 | 0
|  |  | Qs: | 2 | 0.97 | 0.9 | 0 | 0 | [7 empty] | 0
0
|  |  |  | N | 220 | SALON |  |  | 22 | 0C
AÇ |  |  | 0 | 0 | 0 | 0 |  | 0 | 0.43 |  | 0
BK |  |  | 0 | 0 | 0 | 0 |  | 0 | 3.5 |  | 0
ÇP |  |  | 0 | 0 | 0 | 0 |  | 0 | 3 |  | 0
DD |  |  | 0 | 0 | 0 | 0 | 0 | 0 | 0.43 |  | 0
DK |  |  | 0 | 0 | 0 | 0 |  | 0 | 5.5 |  | 0
DÖ |  |  | 0 | 0 | 0 | 0 |  | 0 | 0.42 |  | 0
İD |  |  | 0 | 0 | 0 | 0 | 0 | 0 | 1.89 |  | 0
İK |  |  | 0 | 0 | 0 | 0 |  | 0 | 2 |  | 0
TA |  |  | 0 | 0 | 0 | 0 |  | 0 | 0.44 |  | 0 | [5 empty] | 1960 | 1.6 | 0
[11 empty] | 0 | 0.07 | 1 | 0.05 | 1.35 | 0
|  |  | Qs: | 2 | 0.97 | 0.9 | 0 | 0 | [7 empty] | 0
0
|  |  |  | N | 221 | SALON |  |  | 22 | 0C
AÇ |  |  | 0 | 0 | 0 | 0 |  | 0 | 0.43 |  | 0
BK |  |  | 0 | 0 | 0 | 0 |  | 0 | 3.5 |  | 0
ÇP |  |  | 0 | 0 | 0 | 0 |  | 0 | 3 |  | 0
DD |  |  | 0 | 0 | 0 | 0 | 0 | 0 | 0.43 |  | 0
DK |  |  | 0 | 0 | 0 | 0 |  | 0 | 5.5 |  | 0
DÖ |  |  | 0 | 0 | 0 | 0 |  | 0 | 0.42 |  | 0
İD |  |  | 0 | 0 | 0 | 0 | 0 | 0 | 1.89 |  | 0
İK |  |  | 0 | 0 | 0 | 0 |  | 0 | 2 |  | 0
TA |  |  | 0 | 0 | 0 | 0 |  | 0 | 0.44 |  | 0 | [5 empty] | 1960 | 1.6 | 0
[11 empty] | 0 | 0.07 | 1 | 0.05 | 1.35 | 0
|  |  | Qs: | 2 | 0.97 | 0.9 | 0 | 0 | [7 empty] | 0
0
|  |  |  | N | 222 | SALON |  |  | 22 | 0C
AÇ |  |  | 0 | 0 | 0 | 0 |  | 0 | 0.43 |  | 0
BK |  |  | 0 | 0 | 0 | 0 |  | 0 | 3.5 |  | 0
ÇP |  |  | 0 | 0 | 0 | 0 |  | 0 | 3 |  | 0
DD |  |  | 0 | 0 | 0 | 0 | 0 | 0 | 0.43 |  | 0
DK |  |  | 0 | 0 | 0 | 0 |  | 0 | 5.5 |  | 0
DÖ |  |  | 0 | 0 | 0 | 0 |  | 0 | 0.42 |  | 0
İD |  |  | 0 | 0 | 0 | 0 | 0 | 0 | 1.89 |  | 0
İK |  |  | 0 | 0 | 0 | 0 |  | 0 | 2 |  | 0
TA |  |  | 0 | 0 | 0 | 0 |  | 0 | 0.44 |  | 0 | [5 empty] | 1960 | 1.6 | 0
[11 empty] | 0 | 0.07 | 1 | 0.05 | 1.35 | 0
|  |  | Qs: | 2 | 0.97 | 0.9 | 0 | 0 | [7 empty] | 0
0
|  |  |  | N | 223 | SALON |  |  | 22 | 0C
AÇ |  |  | 0 | 0 | 0 | 0 |  | 0 | 0.43 |  | 0
BK |  |  | 0 | 0 | 0 | 0 |  | 0 | 3.5 |  | 0
ÇP |  |  | 0 | 0 | 0 | 0 |  | 0 | 3 |  | 0
DD |  |  | 0 | 0 | 0 | 0 | 0 | 0 | 0.43 |  | 0
DK |  |  | 0 | 0 | 0 | 0 |  | 0 | 5.5 |  | 0
DÖ |  |  | 0 | 0 | 0 | 0 |  | 0 | 0.42 |  | 0
İD |  |  | 0 | 0 | 0 | 0 | 0 | 0 | 1.89 |  | 0
İK |  |  | 0 | 0 | 0 | 0 |  | 0 | 2 |  | 0
TA |  |  | 0 | 0 | 0 | 0 |  | 0 | 0.44 |  | 0 | [5 empty] | 1960 | 1.6 | 0
[11 empty] | 0 | 0.07 | 1 | 0.05 | 1.35 | 0
|  |  | Qs: | 2 | 0.97 | 0.9 | 0 | 0 | [7 empty] | 0
0
|  |  |  | N | 224 | SALON |  |  | 22 | 0C
AÇ |  |  | 0 | 0 | 0 | 0 |  | 0 | 0.43 |  | 0
BK |  |  | 0 | 0 | 0 | 0 |  | 0 | 3.5 |  | 0
ÇP |  |  | 0 | 0 | 0 | 0 |  | 0 | 3 |  | 0
DD |  |  | 0 | 0 | 0 | 0 | 0 | 0 | 0.43 |  | 0
DK |  |  | 0 | 0 | 0 | 0 |  | 0 | 5.5 |  | 0
DÖ |  |  | 0 | 0 | 0 | 0 |  | 0 | 0.42 |  | 0
İD |  |  | 0 | 0 | 0 | 0 | 0 | 0 | 1.89 |  | 0
İK |  |  | 0 | 0 | 0 | 0 |  | 0 | 2 |  | 0
TA |  |  | 0 | 0 | 0 | 0 |  | 0 | 0.44 |  | 0 | [5 empty] | 1960 | 1.6 | 0
[11 empty] | 0 | 0.07 | 1 | 0.05 | 1.35 | 0
|  |  | Qs: | 2 | 0.97 | 0.9 | 0 | 0 | [7 empty] | 0
0
|  |  |  | N | 225 | SALON |  |  | 22 | 0C
AÇ |  |  | 0 | 0 | 0 | 0 |  | 0 | 0.43 |  | 0
BK |  |  | 0 | 0 | 0 | 0 |  | 0 | 3.5 |  | 0
ÇP |  |  | 0 | 0 | 0 | 0 |  | 0 | 3 |  | 0
DD |  |  | 0 | 0 | 0 | 0 | 0 | 0 | 0.43 |  | 0
DK |  |  | 0 | 0 | 0 | 0 |  | 0 | 5.5 |  | 0
DÖ |  |  | 0 | 0 | 0 | 0 |  | 0 | 0.42 |  | 0
İD |  |  | 0 | 0 | 0 | 0 | 0 | 0 | 1.89 |  | 0
İK |  |  | 0 | 0 | 0 | 0 |  | 0 | 2 |  | 0
TA |  |  | 0 | 0 | 0 | 0 |  | 0 | 0.44 |  | 0 | [5 empty] | 1960 | 1.6 | 0
[11 empty] | 0 | 0.07 | 1 | 0.05 | 1.35 | 0
|  |  | Qs: | 2 | 0.97 | 0.9 | 0 | 0 | [7 empty] | 0
0
|  |  |  | N | 226 | SALON |  |  | 22 | 0C
AÇ |  |  | 0 | 0 | 0 | 0 |  | 0 | 0.43 |  | 0
BK |  |  | 0 | 0 | 0 | 0 |  | 0 | 3.5 |  | 0
ÇP |  |  | 0 | 0 | 0 | 0 |  | 0 | 3 |  | 0
DD |  |  | 0 | 0 | 0 | 0 | 0 | 0 | 0.43 |  | 0
DK |  |  | 0 | 0 | 0 | 0 |  | 0 | 5.5 |  | 0
DÖ |  |  | 0 | 0 | 0 | 0 |  | 0 | 0.42 |  | 0
İD |  |  | 0 | 0 | 0 | 0 | 0 | 0 | 1.89 |  | 0
İK |  |  | 0 | 0 | 0 | 0 |  | 0 | 2 |  | 0
TA |  |  | 0 | 0 | 0 | 0 |  | 0 | 0.44 |  | 0 | [5 empty] | 1960 | 1.6 | 0
[11 empty] | 0 | 0.07 | 1 | 0.05 | 1.35 | 0
|  |  | Qs: | 2 | 0.97 | 0.9 | 0 | 0 | [7 empty] | 0
0
|  |  |  | N | 227 | SALON |  |  | 22 | 0C
AÇ |  |  | 0 | 0 | 0 | 0 |  | 0 | 0.43 |  | 0
BK |  |  | 0 | 0 | 0 | 0 |  | 0 | 3.5 |  | 0
ÇP |  |  | 0 | 0 | 0 | 0 |  | 0 | 3 |  | 0
DD |  |  | 0 | 0 | 0 | 0 | 0 | 0 | 0.43 |  | 0
DK |  |  | 0 | 0 | 0 | 0 |  | 0 | 5.5 |  | 0
DÖ |  |  | 0 | 0 | 0 | 0 |  | 0 | 0.42 |  | 0
İD |  |  | 0 | 0 | 0 | 0 | 0 | 0 | 1.89 |  | 0
İK |  |  | 0 | 0 | 0 | 0 |  | 0 | 2 |  | 0
TA |  |  | 0 | 0 | 0 | 0 |  | 0 | 0.44 |  | 0 | [5 empty] | 1960 | 1.6 | 0
[11 empty] | 0 | 0.07 | 1 | 0.05 | 1.35 | 0
|  |  | Qs: | 2 | 0.97 | 0.9 | 0 | 0 | [7 empty] | 0
0
|  |  |  | N | 228 | SALON |  |  | 22 | 0C
AÇ |  |  | 0 | 0 | 0 | 0 |  | 0 | 0.43 |  | 0
BK |  |  | 0 | 0 | 0 | 0 |  | 0 | 3.5 |  | 0
ÇP |  |  | 0 | 0 | 0 | 0 |  | 0 | 3 |  | 0
DD |  |  | 0 | 0 | 0 | 0 | 0 | 0 | 0.43 |  | 0
DK |  |  | 0 | 0 | 0 | 0 |  | 0 | 5.5 |  | 0
DÖ |  |  | 0 | 0 | 0 | 0 |  | 0 | 0.42 |  | 0
İD |  |  | 0 | 0 | 0 | 0 | 0 | 0 | 1.89 |  | 0
İK |  |  | 0 | 0 | 0 | 0 |  | 0 | 2 |  | 0
TA |  |  | 0 | 0 | 0 | 0 |  | 0 | 0.44 |  | 0 | [5 empty] | 1960 | 1.6 | 0
[11 empty] | 0 | 0.07 | 1 | 0.05 | 1.35 | 0
|  |  | Qs: | 2 | 0.97 | 0.9 | 0 | 0 | [7 empty] | 0
0
|  |  |  | N | 229 | SALON |  |  | 22 | 0C
AÇ |  |  | 0 | 0 | 0 | 0 |  | 0 | 0.43 |  | 0
BK |  |  | 0 | 0 | 0 | 0 |  | 0 | 3.5 |  | 0
ÇP |  |  | 0 | 0 | 0 | 0 |  | 0 | 3 |  | 0
DD |  |  | 0 | 0 | 0 | 0 | 0 | 0 | 0.43 |  | 0
DK |  |  | 0 | 0 | 0 | 0 |  | 0 | 5.5 |  | 0
DÖ |  |  | 0 | 0 | 0 | 0 |  | 0 | 0.42 |  | 0
İD |  |  | 0 | 0 | 0 | 0 | 0 | 0 | 1.89 |  | 0
İK |  |  | 0 | 0 | 0 | 0 |  | 0 | 2 |  | 0
TA |  |  | 0 | 0 | 0 | 0 |  | 0 | 0.44 |  | 0 | [5 empty] | 1960 | 1.6 | 0
[11 empty] | 0 | 0.07 | 1 | 0.05 | 1.35 | 0
|  |  | Qs: | 2 | 0.97 | 0.9 | 0 | 0 | [7 empty] | 0
0
|  |  |  | N | 230 | SALON |  |  | 22 | 0C
AÇ |  |  | 0 | 0 | 0 | 0 |  | 0 | 0.43 |  | 0
BK |  |  | 0 | 0 | 0 | 0 |  | 0 | 3.5 |  | 0
ÇP |  |  | 0 | 0 | 0 | 0 |  | 0 | 3 |  | 0
DD |  |  | 0 | 0 | 0 | 0 | 0 | 0 | 0.43 |  | 0
DK |  |  | 0 | 0 | 0 | 0 |  | 0 | 5.5 |  | 0
DÖ |  |  | 0 | 0 | 0 | 0 |  | 0 | 0.42 |  | 0
İD |  |  | 0 | 0 | 0 | 0 | 0 | 0 | 1.89 |  | 0
İK |  |  | 0 | 0 | 0 | 0 |  | 0 | 2 |  | 0
TA |  |  | 0 | 0 | 0 | 0 |  | 0 | 0.44 |  | 0 | [5 empty] | 1960 | 1.6 | 0
[11 empty] | 0 | 0.07 | 1 | 0.05 | 1.35 | 0
|  |  | Qs: | 2 | 0.97 | 0.9 | 0 | 0 | [7 empty] | 0
0
|  |  |  | N | 231 | SALON |  |  | 22 | 0C
AÇ |  |  | 0 | 0 | 0 | 0 |  | 0 | 0.43 |  | 0
BK |  |  | 0 | 0 | 0 | 0 |  | 0 | 3.5 |  | 0
ÇP |  |  | 0 | 0 | 0 | 0 |  | 0 | 3 |  | 0
DD |  |  | 0 | 0 | 0 | 0 | 0 | 0 | 0.43 |  | 0
DK |  |  | 0 | 0 | 0 | 0 |  | 0 | 5.5 |  | 0
DÖ |  |  | 0 | 0 | 0 | 0 |  | 0 | 0.42 |  | 0
İD |  |  | 0 | 0 | 0 | 0 | 0 | 0 | 1.89 |  | 0
İK |  |  | 0 | 0 | 0 | 0 |  | 0 | 2 |  | 0
TA |  |  | 0 | 0 | 0 | 0 |  | 0 | 0.44 |  | 0 | [5 empty] | 1960 | 1.6 | 0
[11 empty] | 0 | 0.07 | 1 | 0.05 | 1.35 | 0
|  |  | Qs: | 2 | 0.97 | 0.9 | 0 | 0 | [7 empty] | 0
0
|  |  |  | N | 232 | SALON |  |  | 22 | 0C
AÇ |  |  | 0 | 0 | 0 | 0 |  | 0 | 0.43 |  | 0
BK |  |  | 0 | 0 | 0 | 0 |  | 0 | 3.5 |  | 0
ÇP |  |  | 0 | 0 | 0 | 0 |  | 0 | 3 |  | 0
DD |  |  | 0 | 0 | 0 | 0 | 0 | 0 | 0.43 |  | 0
DK |  |  | 0 | 0 | 0 | 0 |  | 0 | 5.5 |  | 0
DÖ |  |  | 0 | 0 | 0 | 0 |  | 0 | 0.42 |  | 0
İD |  |  | 0 | 0 | 0 | 0 | 0 | 0 | 1.89 |  | 0
İK |  |  | 0 | 0 | 0 | 0 |  | 0 | 2 |  | 0
TA |  |  | 0 | 0 | 0 | 0 |  | 0 | 0.44 |  | 0 | [5 empty] | 1960 | 1.6 | 0
[11 empty] | 0 | 0.07 | 1 | 0.05 | 1.35 | 0
|  |  | Qs: | 2 | 0.97 | 0.9 | 0 | 0 | [7 empty] | 0
0

## X NK
DOĞAL MÜHENDİSLİK HİZ. İNŞ. PAZ. SAN. TİC. LTD. ŞTİ. |  |  |  |  | ISI KAYBI HESABI | [6 empty] | SAYFA : 1 | [7 empty] | MAHAL | SICAKLIK | PET. VERİM
[20 empty] | MUTFAK | 18 | 2355
[5 empty] | BİNA ADI: MEHMET FATİH KIVANÇ | [14 empty] | ÇOCUK ODASI | 22 | 1960
YAPI BİLEŞENİ |  |  | ALAN HESABI |  |  |  |  | ISI KAYBI HESABI |  |  |  | ARTTIRIMLAR |  |  |  | Qh |  |  |  | YATAK ODASI | 20 | 2150
İşaret | Yön | Kalınlık | Uzunluk | Yük/Gen | Toplam Alan | Miktar | Çıkarılan Alan | Hesap Alanı | U | ∆T | Qo | Zd | Zw | Zh | Z |  |  |  |  | ANTRE | 18 | 2355
[20 empty] | SALON | 22 | 2355
[20 empty] | OTURMA ODASI | 22 | 1960
[20 empty] | BANYO | 26 | 1719
|  | cm | m | m | m2 | ad. | m2 | m2 | W/M2K | K | W | % | % | % | 1+% | W |  |  |  | DUŞ | 26 | 1719
|  |  |  | N | 201 | DUŞ |  |  | 26 | 0C
AÇ |  |  | 0 | 0 | 0 | 0 |  | 0 | 0.43 |  | 0
BK |  |  | 0 | 0 | 0 | 0 |  | 0 | 3.5 |  | 0
ÇP |  |  | 0 | 0 | 0 | 0 |  | 0 | 3 |  | 0
DD |  |  | 0 | 0 | 0 | 0 | 0 | 0 | 0.43 |  | 0
DK |  |  | 0 | 0 | 0 | 0 |  | 0 | 5.5 |  | 0
DÖ |  |  | 0 | 0 | 0 | 0 |  | 0 | 0.42 |  | 0 | [8 empty] | KATSAYI | 1.6
İD |  |  | 0 | 0 | 0 | 0 | 0 | 0 | 1.89 |  | 0
İK |  |  | 0 | 0 | 0 | 0 |  | 0 | 2 |  | 0
TA |  |  | 0 | 0 | 0 | 0 |  | 0 | 0.44 |  | 0 | [5 empty] | 1719 | 1.6 | 0
[11 empty] | 0 | 0.07 | 1 | 0.05 | 1.35 | 0
|  |  | Qs: | 2 | 0.97 | 0.9 | 0 | 0 | [7 empty] | 0
0
|  |  |  | N | 202 | SALON |  |  | 22 | 0C
AÇ |  |  | 0 | 0 | 0 | 0 |  | 0 | 0.43 |  | 0
BK |  |  | 0 | 0 | 0 | 0 |  | 0 | 3.5 |  | 0
ÇP |  |  | 0 | 0 | 0 | 0 |  | 0 | 3 |  | 0
DD |  |  | 0 | 0 | 0 | 0 | 0 | 0 | 0.43 |  | 0
DK |  |  | 0 | 0 | 0 | 0 |  | 0 | 5.5 |  | 0
DÖ |  |  | 0 | 0 | 0 | 0 |  | 0 | 0.42 |  | 0
İD |  |  | 0 | 0 | 0 | 0 | 0 | 0 | 1.89 |  | 0
İK |  |  | 0 | 0 | 0 | 0 |  | 0 | 2 |  | 0
TA |  |  | 0 | 0 | 0 | 0 |  | 0 | 0.44 |  | 0 | [5 empty] | 1960 | 1.6 | 0
[11 empty] | 0 | 0.07 | 1 | 0.05 | 1.35 | 0
|  |  | Qs: | 2 | 0.97 | 0.9 | 0 | 0 | [7 empty] | 0
0
|  |  |  | N | 203 | SALON |  |  | 22 | 0C
AÇ |  |  | 0 | 0 | 0 | 0 |  | 0 | 0.43 |  | 0
BK |  |  | 0 | 0 | 0 | 0 |  | 0 | 3.5 |  | 0
ÇP |  |  | 0 | 0 | 0 | 0 |  | 0 | 3 |  | 0
DD |  |  | 0 | 0 | 0 | 0 | 0 | 0 | 0.43 |  | 0
DK |  |  | 0 | 0 | 0 | 0 |  | 0 | 5.5 |  | 0
DÖ |  |  | 0 | 0 | 0 | 0 |  | 0 | 0.42 |  | 0
İD |  |  | 0 | 0 | 0 | 0 | 0 | 0 | 1.89 |  | 0
İK |  |  | 0 | 0 | 0 | 0 |  | 0 | 2 |  | 0
TA |  |  | 0 | 0 | 0 | 0 |  | 0 | 0.44 |  | 0 | [5 empty] | 1960 | 1.6 | 0
[11 empty] | 0 | 0.07 | 1 | 0.05 | 1.35 | 0
|  |  | Qs: | 2 | 0.97 | 0.9 | 0 | 0 | [7 empty] | 0
0
|  |  |  | N | 204 | SALON |  |  | 22 | 0C
AÇ |  |  | 0 | 0 | 0 | 0 |  | 0 | 0.43 |  | 0
BK |  |  | 0 | 0 | 0 | 0 |  | 0 | 3.5 |  | 0
ÇP |  |  | 0 | 0 | 0 | 0 |  | 0 | 3 |  | 0
DD |  |  | 0 | 0 | 0 | 0 | 0 | 0 | 0.43 |  | 0
DK |  |  | 0 | 0 | 0 | 0 |  | 0 | 5.5 |  | 0
DÖ |  |  | 0 | 0 | 0 | 0 |  | 0 | 0.42 |  | 0
İD |  |  | 0 | 0 | 0 | 0 | 0 | 0 | 1.89 |  | 0
İK |  |  | 0 | 0 | 0 | 0 |  | 0 | 2 |  | 0
TA |  |  | 0 | 0 | 0 | 0 |  | 0 | 0.44 |  | 0 | [5 empty] | 1960 | 1.6 | 0
[11 empty] | 0 | 0.07 | 1 | 0.05 | 1.35 | 0
|  |  | Qs: | 2 | 0.97 | 0.9 | 0 | 0 | [7 empty] | 0
0
|  |  |  | N | 205 | SALON |  |  | 22 | 0C
AÇ |  |  | 0 | 0 | 0 | 0 |  | 0 | 0.43 |  | 0
BK |  |  | 0 | 0 | 0 | 0 |  | 0 | 3.5 |  | 0
ÇP |  |  | 0 | 0 | 0 | 0 |  | 0 | 3 |  | 0
DD |  |  | 0 | 0 | 0 | 0 | 0 | 0 | 0.43 |  | 0
DK |  |  | 0 | 0 | 0 | 0 |  | 0 | 5.5 |  | 0
DÖ |  |  | 0 | 0 | 0 | 0 |  | 0 | 0.42 |  | 0
İD |  |  | 0 | 0 | 0 | 0 | 0 | 0 | 1.89 |  | 0
İK |  |  | 0 | 0 | 0 | 0 |  | 0 | 2 |  | 0
TA |  |  | 0 | 0 | 0 | 0 |  | 0 | 0.44 |  | 0 | [5 empty] | 1960 | 1.6 | 0
[11 empty] | 0 | 0.07 | 1 | 0.05 | 1.35 | 0
|  |  | Qs: | 2 | 0.97 | 0.9 | 0 | 0 | [7 empty] | 0
0
|  |  |  | N | 206 | SALON |  |  | 22 | 0C
AÇ |  |  | 0 | 0 | 0 | 0 |  | 0 | 0.43 |  | 0
BK |  |  | 0 | 0 | 0 | 0 |  | 0 | 3.5 |  | 0
ÇP |  |  | 0 | 0 | 0 | 0 |  | 0 | 3 |  | 0
DD |  |  | 0 | 0 | 0 | 0 | 0 | 0 | 0.43 |  | 0
DK |  |  | 0 | 0 | 0 | 0 |  | 0 | 5.5 |  | 0
DÖ |  |  | 0 | 0 | 0 | 0 |  | 0 | 0.42 |  | 0
İD |  |  | 0 | 0 | 0 | 0 | 0 | 0 | 1.89 |  | 0
İK |  |  | 0 | 0 | 0 | 0 |  | 0 | 2 |  | 0
TA |  |  | 0 | 0 | 0 | 0 |  | 0 | 0.44 |  | 0 | [5 empty] | 1960 | 1.6 | 0
[11 empty] | 0 | 0.07 | 1 | 0.05 | 1.35 | 0
|  |  | Qs: | 2 | 0.97 | 0.9 | 0 | 0 | [7 empty] | 0
0
|  |  |  | N | 207 | SALON |  |  | 22 | 0C
AÇ |  |  | 0 | 0 | 0 | 0 |  | 0 | 0.43 |  | 0
BK |  |  | 0 | 0 | 0 | 0 |  | 0 | 3.5 |  | 0
ÇP |  |  | 0 | 0 | 0 | 0 |  | 0 | 3 |  | 0
DD |  |  | 0 | 0 | 0 | 0 | 0 | 0 | 0.43 |  | 0
DK |  |  | 0 | 0 | 0 | 0 |  | 0 | 5.5 |  | 0
DÖ |  |  | 0 | 0 | 0 | 0 |  | 0 | 0.42 |  | 0
İD |  |  | 0 | 0 | 0 | 0 | 0 | 0 | 1.89 |  | 0
İK |  |  | 0 | 0 | 0 | 0 |  | 0 | 2 |  | 0
TA |  |  | 0 | 0 | 0 | 0 |  | 0 | 0.44 |  | 0 | [5 empty] | 1960 | 1.6 | 0
[11 empty] | 0 | 0.07 | 1 | 0.05 | 1.35 | 0
|  |  | Qs: | 2 | 0.97 | 0.9 | 0 | 0 | [7 empty] | 0
0
|  |  |  | N | 208 | SALON |  |  | 22 | 0C
AÇ |  |  | 0 | 0 | 0 | 0 |  | 0 | 0.43 |  | 0
BK |  |  | 0 | 0 | 0 | 0 |  | 0 | 3.5 |  | 0
ÇP |  |  | 0 | 0 | 0 | 0 |  | 0 | 3 |  | 0
DD |  |  | 0 | 0 | 0 | 0 | 0 | 0 | 0.43 |  | 0
DK |  |  | 0 | 0 | 0 | 0 |  | 0 | 5.5 |  | 0
DÖ |  |  | 0 | 0 | 0 | 0 |  | 0 | 0.42 |  | 0
İD |  |  | 0 | 0 | 0 | 0 | 0 | 0 | 1.89 |  | 0
İK |  |  | 0 | 0 | 0 | 0 |  | 0 | 2 |  | 0
TA |  |  | 0 | 0 | 0 | 0 |  | 0 | 0.44 |  | 0 | [5 empty] | 1960 | 1.6 | 0
[11 empty] | 0 | 0.07 | 1 | 0.05 | 1.35 | 0
|  |  | Qs: | 2 | 0.97 | 0.9 | 0 | 0 | [7 empty] | 0
0
|  |  |  | N | 209 | SALON |  |  | 22 | 0C
AÇ |  |  | 0 | 0 | 0 | 0 |  | 0 | 0.43 |  | 0
BK |  |  | 0 | 0 | 0 | 0 |  | 0 | 3.5 |  | 0
ÇP |  |  | 0 | 0 | 0 | 0 |  | 0 | 3 |  | 0
DD |  |  | 0 | 0 | 0 | 0 | 0 | 0 | 0.43 |  | 0
DK |  |  | 0 | 0 | 0 | 0 |  | 0 | 5.5 |  | 0
DÖ |  |  | 0 | 0 | 0 | 0 |  | 0 | 0.42 |  | 0
İD |  |  | 0 | 0 | 0 | 0 | 0 | 0 | 1.89 |  | 0
İK |  |  | 0 | 0 | 0 | 0 |  | 0 | 2 |  | 0
TA |  |  | 0 | 0 | 0 | 0 |  | 0 | 0.44 |  | 0 | [5 empty] | 1960 | 1.6 | 0
[11 empty] | 0 | 0.07 | 1 | 0.05 | 1.35 | 0
|  |  | Qs: | 2 | 0.97 | 0.9 | 0 | 0 | [7 empty] | 0
0
|  |  |  | N | 210 | SALON |  |  | 22 | 0C
AÇ |  |  | 0 | 0 | 0 | 0 |  | 0 | 0.43 |  | 0
BK |  |  | 0 | 0 | 0 | 0 |  | 0 | 3.5 |  | 0
ÇP |  |  | 0 | 0 | 0 | 0 |  | 0 | 3 |  | 0
DD |  |  | 0 | 0 | 0 | 0 | 0 | 0 | 0.43 |  | 0
DK |  |  | 0 | 0 | 0 | 0 |  | 0 | 5.5 |  | 0
DÖ |  |  | 0 | 0 | 0 | 0 |  | 0 | 0.42 |  | 0
İD |  |  | 0 | 0 | 0 | 0 | 0 | 0 | 1.89 |  | 0
İK |  |  | 0 | 0 | 0 | 0 |  | 0 | 2 |  | 0
TA |  |  | 0 | 0 | 0 | 0 |  | 0 | 0.44 |  | 0 | [5 empty] | 1960 | 1.6 | 0
[11 empty] | 0 | 0.07 | 1 | 0.05 | 1.35 | 0
|  |  | Qs: | 2 | 0.97 | 0.9 | 0 | 0 | [7 empty] | 0
0
|  |  |  | N | 211 | SALON |  |  | 22 | 0C
AÇ |  |  | 0 | 0 | 0 | 0 |  | 0 | 0.43 |  | 0
BK |  |  | 0 | 0 | 0 | 0 |  | 0 | 3.5 |  | 0
ÇP |  |  | 0 | 0 | 0 | 0 |  | 0 | 3 |  | 0
DD |  |  | 0 | 0 | 0 | 0 | 0 | 0 | 0.43 |  | 0
DK |  |  | 0 | 0 | 0 | 0 |  | 0 | 5.5 |  | 0
DÖ |  |  | 0 | 0 | 0 | 0 |  | 0 | 0.42 |  | 0
İD |  |  | 0 | 0 | 0 | 0 | 0 | 0 | 1.89 |  | 0
İK |  |  | 0 | 0 | 0 | 0 |  | 0 | 2 |  | 0
TA |  |  | 0 | 0 | 0 | 0 |  | 0 | 0.44 |  | 0 | [5 empty] | 1960 | 1.6 | 0
[11 empty] | 0 | 0.07 | 1 | 0.05 | 1.35 | 0
|  |  | Qs: | 2 | 0.97 | 0.9 | 0 | 0 | [7 empty] | 0
0
|  |  |  | N | 212 | SALON |  |  | 22 | 0C
AÇ |  |  | 0 | 0 | 0 | 0 |  | 0 | 0.43 |  | 0
BK |  |  | 0 | 0 | 0 | 0 |  | 0 | 3.5 |  | 0
ÇP |  |  | 0 | 0 | 0 | 0 |  | 0 | 3 |  | 0
DD |  |  | 0 | 0 | 0 | 0 | 0 | 0 | 0.43 |  | 0
DK |  |  | 0 | 0 | 0 | 0 |  | 0 | 5.5 |  | 0
DÖ |  |  | 0 | 0 | 0 | 0 |  | 0 | 0.42 |  | 0
İD |  |  | 0 | 0 | 0 | 0 | 0 | 0 | 1.89 |  | 0
İK |  |  | 0 | 0 | 0 | 0 |  | 0 | 2 |  | 0
TA |  |  | 0 | 0 | 0 | 0 |  | 0 | 0.44 |  | 0 | [5 empty] | 1960 | 1.6 | 0
[11 empty] | 0 | 0.07 | 1 | 0.05 | 1.35 | 0
|  |  | Qs: | 2 | 0.97 | 0.9 | 0 | 0 | [7 empty] | 0
0
|  |  |  | N | 213 | SALON |  |  | 22 | 0C
AÇ |  |  | 0 | 0 | 0 | 0 |  | 0 | 0.43 |  | 0
BK |  |  | 0 | 0 | 0 | 0 |  | 0 | 3.5 |  | 0
ÇP |  |  | 0 | 0 | 0 | 0 |  | 0 | 3 |  | 0
DD |  |  | 0 | 0 | 0 | 0 | 0 | 0 | 0.43 |  | 0
DK |  |  | 0 | 0 | 0 | 0 |  | 0 | 5.5 |  | 0
DÖ |  |  | 0 | 0 | 0 | 0 |  | 0 | 0.42 |  | 0
İD |  |  | 0 | 0 | 0 | 0 | 0 | 0 | 1.89 |  | 0
İK |  |  | 0 | 0 | 0 | 0 |  | 0 | 2 |  | 0
TA |  |  | 0 | 0 | 0 | 0 |  | 0 | 0.44 |  | 0 | [5 empty] | 1960 | 1.6 | 0
[11 empty] | 0 | 0.07 | 1 | 0.05 | 1.35 | 0
|  |  | Qs: | 2 | 0.97 | 0.9 | 0 | 0 | [7 empty] | 0
0
|  |  |  | N | 214 | SALON |  |  | 22 | 0C
AÇ |  |  | 0 | 0 | 0 | 0 |  | 0 | 0.43 |  | 0
BK |  |  | 0 | 0 | 0 | 0 |  | 0 | 3.5 |  | 0
ÇP |  |  | 0 | 0 | 0 | 0 |  | 0 | 3 |  | 0
DD |  |  | 0 | 0 | 0 | 0 | 0 | 0 | 0.43 |  | 0
DK |  |  | 0 | 0 | 0 | 0 |  | 0 | 5.5 |  | 0
DÖ |  |  | 0 | 0 | 0 | 0 |  | 0 | 0.42 |  | 0
İD |  |  | 0 | 0 | 0 | 0 | 0 | 0 | 1.89 |  | 0
İK |  |  | 0 | 0 | 0 | 0 |  | 0 | 2 |  | 0
TA |  |  | 0 | 0 | 0 | 0 |  | 0 | 0.44 |  | 0 | [5 empty] | 1960 | 1.6 | 0
[11 empty] | 0 | 0.07 | 1 | 0.05 | 1.35 | 0
|  |  | Qs: | 2 | 0.97 | 0.9 | 0 | 0 | [7 empty] | 0
0
|  |  |  | N | 215 | SALON |  |  | 22 | 0C
AÇ |  |  | 0 | 0 | 0 | 0 |  | 0 | 0.43 |  | 0
BK |  |  | 0 | 0 | 0 | 0 |  | 0 | 3.5 |  | 0
ÇP |  |  | 0 | 0 | 0 | 0 |  | 0 | 3 |  | 0
DD |  |  | 0 | 0 | 0 | 0 | 0 | 0 | 0.43 |  | 0
DK |  |  | 0 | 0 | 0 | 0 |  | 0 | 5.5 |  | 0
DÖ |  |  | 0 | 0 | 0 | 0 |  | 0 | 0.42 |  | 0
İD |  |  | 0 | 0 | 0 | 0 | 0 | 0 | 1.89 |  | 0
İK |  |  | 0 | 0 | 0 | 0 |  | 0 | 2 |  | 0
TA |  |  | 0 | 0 | 0 | 0 |  | 0 | 0.44 |  | 0 | [5 empty] | 1960 | 1.6 | 0
[11 empty] | 0 | 0.07 | 1 | 0.05 | 1.35 | 0
|  |  | Qs: | 2 | 0.97 | 0.9 | 0 | 0 | [7 empty] | 0
0
|  |  |  | N | 216 | SALON |  |  | 22 | 0C
AÇ |  |  | 0 | 0 | 0 | 0 |  | 0 | 0.43 |  | 0
BK |  |  | 0 | 0 | 0 | 0 |  | 0 | 3.5 |  | 0
ÇP |  |  | 0 | 0 | 0 | 0 |  | 0 | 3 |  | 0
DD |  |  | 0 | 0 | 0 | 0 | 0 | 0 | 0.43 |  | 0
DK |  |  | 0 | 0 | 0 | 0 |  | 0 | 5.5 |  | 0
DÖ |  |  | 0 | 0 | 0 | 0 |  | 0 | 0.42 |  | 0
İD |  |  | 0 | 0 | 0 | 0 | 0 | 0 | 1.89 |  | 0
İK |  |  | 0 | 0 | 0 | 0 |  | 0 | 2 |  | 0
TA |  |  | 0 | 0 | 0 | 0 |  | 0 | 0.44 |  | 0 | [5 empty] | 1960 | 1.6 | 0
[11 empty] | 0 | 0.07 | 1 | 0.05 | 1.35 | 0
|  |  | Qs: | 2 | 0.97 | 0.9 | 0 | 0 | [7 empty] | 0
0
|  |  |  | N | 217 | SALON |  |  | 22 | 0C
AÇ |  |  | 0 | 0 | 0 | 0 |  | 0 | 0.43 |  | 0
BK |  |  | 0 | 0 | 0 | 0 |  | 0 | 3.5 |  | 0
ÇP |  |  | 0 | 0 | 0 | 0 |  | 0 | 3 |  | 0
DD |  |  | 0 | 0 | 0 | 0 | 0 | 0 | 0.43 |  | 0
DK |  |  | 0 | 0 | 0 | 0 |  | 0 | 5.5 |  | 0
DÖ |  |  | 0 | 0 | 0 | 0 |  | 0 | 0.42 |  | 0
İD |  |  | 0 | 0 | 0 | 0 | 0 | 0 | 1.89 |  | 0
İK |  |  | 0 | 0 | 0 | 0 |  | 0 | 2 |  | 0
TA |  |  | 0 | 0 | 0 | 0 |  | 0 | 0.44 |  | 0 | [5 empty] | 1960 | 1.6 | 0
[11 empty] | 0 | 0.07 | 1 | 0.05 | 1.35 | 0
|  |  | Qs: | 2 | 0.97 | 0.9 | 0 | 0 | [7 empty] | 0
0
|  |  |  | N | 218 | SALON |  |  | 22 | 0C
AÇ |  |  | 0 | 0 | 0 | 0 |  | 0 | 0.43 |  | 0
BK |  |  | 0 | 0 | 0 | 0 |  | 0 | 3.5 |  | 0
ÇP |  |  | 0 | 0 | 0 | 0 |  | 0 | 3 |  | 0
DD |  |  | 0 | 0 | 0 | 0 | 0 | 0 | 0.43 |  | 0
DK |  |  | 0 | 0 | 0 | 0 |  | 0 | 5.5 |  | 0
DÖ |  |  | 0 | 0 | 0 | 0 |  | 0 | 0.42 |  | 0
İD |  |  | 0 | 0 | 0 | 0 | 0 | 0 | 1.89 |  | 0
İK |  |  | 0 | 0 | 0 | 0 |  | 0 | 2 |  | 0
TA |  |  | 0 | 0 | 0 | 0 |  | 0 | 0.44 |  | 0 | [5 empty] | 1960 | 1.6 | 0
[11 empty] | 0 | 0.07 | 1 | 0.05 | 1.35 | 0
|  |  | Qs: | 2 | 0.97 | 0.9 | 0 | 0 | [7 empty] | 0
0
|  |  |  | N | 219 | SALON |  |  | 22 | 0C
AÇ |  |  | 0 | 0 | 0 | 0 |  | 0 | 0.43 |  | 0
BK |  |  | 0 | 0 | 0 | 0 |  | 0 | 3.5 |  | 0
ÇP |  |  | 0 | 0 | 0 | 0 |  | 0 | 3 |  | 0
DD |  |  | 0 | 0 | 0 | 0 | 0 | 0 | 0.43 |  | 0
DK |  |  | 0 | 0 | 0 | 0 |  | 0 | 5.5 |  | 0
DÖ |  |  | 0 | 0 | 0 | 0 |  | 0 | 0.42 |  | 0
İD |  |  | 0 | 0 | 0 | 0 | 0 | 0 | 1.89 |  | 0
İK |  |  | 0 | 0 | 0 | 0 |  | 0 | 2 |  | 0
TA |  |  | 0 | 0 | 0 | 0 |  | 0 | 0.44 |  | 0 | [5 empty] | 1960 | 1.6 | 0
[11 empty] | 0 | 0.07 | 1 | 0.05 | 1.35 | 0
|  |  | Qs: | 2 | 0.97 | 0.9 | 0 | 0 | [7 empty] | 0
0
|  |  |  | N | 220 | SALON |  |  | 22 | 0C
AÇ |  |  | 0 | 0 | 0 | 0 |  | 0 | 0.43 |  | 0
BK |  |  | 0 | 0 | 0 | 0 |  | 0 | 3.5 |  | 0
ÇP |  |  | 0 | 0 | 0 | 0 |  | 0 | 3 |  | 0
DD |  |  | 0 | 0 | 0 | 0 | 0 | 0 | 0.43 |  | 0
DK |  |  | 0 | 0 | 0 | 0 |  | 0 | 5.5 |  | 0
DÖ |  |  | 0 | 0 | 0 | 0 |  | 0 | 0.42 |  | 0
İD |  |  | 0 | 0 | 0 | 0 | 0 | 0 | 1.89 |  | 0
İK |  |  | 0 | 0 | 0 | 0 |  | 0 | 2 |  | 0
TA |  |  | 0 | 0 | 0 | 0 |  | 0 | 0.44 |  | 0 | [5 empty] | 1960 | 1.6 | 0
[11 empty] | 0 | 0.07 | 1 | 0.05 | 1.35 | 0
|  |  | Qs: | 2 | 0.97 | 0.9 | 0 | 0 | [7 empty] | 0
0
|  |  |  | N | 221 | SALON |  |  | 22 | 0C
AÇ |  |  | 0 | 0 | 0 | 0 |  | 0 | 0.43 |  | 0
BK |  |  | 0 | 0 | 0 | 0 |  | 0 | 3.5 |  | 0
ÇP |  |  | 0 | 0 | 0 | 0 |  | 0 | 3 |  | 0
DD |  |  | 0 | 0 | 0 | 0 | 0 | 0 | 0.43 |  | 0
DK |  |  | 0 | 0 | 0 | 0 |  | 0 | 5.5 |  | 0
DÖ |  |  | 0 | 0 | 0 | 0 |  | 0 | 0.42 |  | 0
İD |  |  | 0 | 0 | 0 | 0 | 0 | 0 | 1.89 |  | 0
İK |  |  | 0 | 0 | 0 | 0 |  | 0 | 2 |  | 0
TA |  |  | 0 | 0 | 0 | 0 |  | 0 | 0.44 |  | 0 | [5 empty] | 1960 | 1.6 | 0
[11 empty] | 0 | 0.07 | 1 | 0.05 | 1.35 | 0
|  |  | Qs: | 2 | 0.97 | 0.9 | 0 | 0 | [7 empty] | 0
0
|  |  |  | N | 222 | SALON |  |  | 22 | 0C
AÇ |  |  | 0 | 0 | 0 | 0 |  | 0 | 0.43 |  | 0
BK |  |  | 0 | 0 | 0 | 0 |  | 0 | 3.5 |  | 0
ÇP |  |  | 0 | 0 | 0 | 0 |  | 0 | 3 |  | 0
DD |  |  | 0 | 0 | 0 | 0 | 0 | 0 | 0.43 |  | 0
DK |  |  | 0 | 0 | 0 | 0 |  | 0 | 5.5 |  | 0
DÖ |  |  | 0 | 0 | 0 | 0 |  | 0 | 0.42 |  | 0
İD |  |  | 0 | 0 | 0 | 0 | 0 | 0 | 1.89 |  | 0
İK |  |  | 0 | 0 | 0 | 0 |  | 0 | 2 |  | 0
TA |  |  | 0 | 0 | 0 | 0 |  | 0 | 0.44 |  | 0 | [5 empty] | 1960 | 1.6 | 0
[11 empty] | 0 | 0.07 | 1 | 0.05 | 1.35 | 0
|  |  | Qs: | 2 | 0.97 | 0.9 | 0 | 0 | [7 empty] | 0
0
|  |  |  | N | 223 | SALON |  |  | 22 | 0C
AÇ |  |  | 0 | 0 | 0 | 0 |  | 0 | 0.43 |  | 0
BK |  |  | 0 | 0 | 0 | 0 |  | 0 | 3.5 |  | 0
ÇP |  |  | 0 | 0 | 0 | 0 |  | 0 | 3 |  | 0
DD |  |  | 0 | 0 | 0 | 0 | 0 | 0 | 0.43 |  | 0
DK |  |  | 0 | 0 | 0 | 0 |  | 0 | 5.5 |  | 0
DÖ |  |  | 0 | 0 | 0 | 0 |  | 0 | 0.42 |  | 0
İD |  |  | 0 | 0 | 0 | 0 | 0 | 0 | 1.89 |  | 0
İK |  |  | 0 | 0 | 0 | 0 |  | 0 | 2 |  | 0
TA |  |  | 0 | 0 | 0 | 0 |  | 0 | 0.44 |  | 0 | [5 empty] | 1960 | 1.6 | 0
[11 empty] | 0 | 0.07 | 1 | 0.05 | 1.35 | 0
|  |  | Qs: | 2 | 0.97 | 0.9 | 0 | 0 | [7 empty] | 0
0
|  |  |  | N | 224 | SALON |  |  | 22 | 0C
AÇ |  |  | 0 | 0 | 0 | 0 |  | 0 | 0.43 |  | 0
BK |  |  | 0 | 0 | 0 | 0 |  | 0 | 3.5 |  | 0
ÇP |  |  | 0 | 0 | 0 | 0 |  | 0 | 3 |  | 0
DD |  |  | 0 | 0 | 0 | 0 | 0 | 0 | 0.43 |  | 0
DK |  |  | 0 | 0 | 0 | 0 |  | 0 | 5.5 |  | 0
DÖ |  |  | 0 | 0 | 0 | 0 |  | 0 | 0.42 |  | 0
İD |  |  | 0 | 0 | 0 | 0 | 0 | 0 | 1.89 |  | 0
İK |  |  | 0 | 0 | 0 | 0 |  | 0 | 2 |  | 0
TA |  |  | 0 | 0 | 0 | 0 |  | 0 | 0.44 |  | 0 | [5 empty] | 1960 | 1.6 | 0
[11 empty] | 0 | 0.07 | 1 | 0.05 | 1.35 | 0
|  |  | Qs: | 2 | 0.97 | 0.9 | 0 | 0 | [7 empty] | 0
0
|  |  |  | N | 225 | SALON |  |  | 22 | 0C
AÇ |  |  | 0 | 0 | 0 | 0 |  | 0 | 0.43 |  | 0
BK |  |  | 0 | 0 | 0 | 0 |  | 0 | 3.5 |  | 0
ÇP |  |  | 0 | 0 | 0 | 0 |  | 0 | 3 |  | 0
DD |  |  | 0 | 0 | 0 | 0 | 0 | 0 | 0.43 |  | 0
DK |  |  | 0 | 0 | 0 | 0 |  | 0 | 5.5 |  | 0
DÖ |  |  | 0 | 0 | 0 | 0 |  | 0 | 0.42 |  | 0
İD |  |  | 0 | 0 | 0 | 0 | 0 | 0 | 1.89 |  | 0
İK |  |  | 0 | 0 | 0 | 0 |  | 0 | 2 |  | 0
TA |  |  | 0 | 0 | 0 | 0 |  | 0 | 0.44 |  | 0 | [5 empty] | 1960 | 1.6 | 0
[11 empty] | 0 | 0.07 | 1 | 0.05 | 1.35 | 0
|  |  | Qs: | 2 | 0.97 | 0.9 | 0 | 0 | [7 empty] | 0
0
|  |  |  | N | 226 | SALON |  |  | 22 | 0C
AÇ |  |  | 0 | 0 | 0 | 0 |  | 0 | 0.43 |  | 0
BK |  |  | 0 | 0 | 0 | 0 |  | 0 | 3.5 |  | 0
ÇP |  |  | 0 | 0 | 0 | 0 |  | 0 | 3 |  | 0
DD |  |  | 0 | 0 | 0 | 0 | 0 | 0 | 0.43 |  | 0
DK |  |  | 0 | 0 | 0 | 0 |  | 0 | 5.5 |  | 0
DÖ |  |  | 0 | 0 | 0 | 0 |  | 0 | 0.42 |  | 0
İD |  |  | 0 | 0 | 0 | 0 | 0 | 0 | 1.89 |  | 0
İK |  |  | 0 | 0 | 0 | 0 |  | 0 | 2 |  | 0
TA |  |  | 0 | 0 | 0 | 0 |  | 0 | 0.44 |  | 0 | [5 empty] | 1960 | 1.6 | 0
[11 empty] | 0 | 0.07 | 1 | 0.05 | 1.35 | 0
|  |  | Qs: | 2 | 0.97 | 0.9 | 0 | 0 | [7 empty] | 0
0
|  |  |  | N | 227 | SALON |  |  | 22 | 0C
AÇ |  |  | 0 | 0 | 0 | 0 |  | 0 | 0.43 |  | 0
BK |  |  | 0 | 0 | 0 | 0 |  | 0 | 3.5 |  | 0
ÇP |  |  | 0 | 0 | 0 | 0 |  | 0 | 3 |  | 0
DD |  |  | 0 | 0 | 0 | 0 | 0 | 0 | 0.43 |  | 0
DK |  |  | 0 | 0 | 0 | 0 |  | 0 | 5.5 |  | 0
DÖ |  |  | 0 | 0 | 0 | 0 |  | 0 | 0.42 |  | 0
İD |  |  | 0 | 0 | 0 | 0 | 0 | 0 | 1.89 |  | 0
İK |  |  | 0 | 0 | 0 | 0 |  | 0 | 2 |  | 0
TA |  |  | 0 | 0 | 0 | 0 |  | 0 | 0.44 |  | 0 | [5 empty] | 1960 | 1.6 | 0
[11 empty] | 0 | 0.07 | 1 | 0.05 | 1.35 | 0
|  |  | Qs: | 2 | 0.97 | 0.9 | 0 | 0 | [7 empty] | 0
0
|  |  |  | N | 228 | SALON |  |  | 22 | 0C
AÇ |  |  | 0 | 0 | 0 | 0 |  | 0 | 0.43 |  | 0
BK |  |  | 0 | 0 | 0 | 0 |  | 0 | 3.5 |  | 0
ÇP |  |  | 0 | 0 | 0 | 0 |  | 0 | 3 |  | 0
DD |  |  | 0 | 0 | 0 | 0 | 0 | 0 | 0.43 |  | 0
DK |  |  | 0 | 0 | 0 | 0 |  | 0 | 5.5 |  | 0
DÖ |  |  | 0 | 0 | 0 | 0 |  | 0 | 0.42 |  | 0
İD |  |  | 0 | 0 | 0 | 0 | 0 | 0 | 1.89 |  | 0
İK |  |  | 0 | 0 | 0 | 0 |  | 0 | 2 |  | 0
TA |  |  | 0 | 0 | 0 | 0 |  | 0 | 0.44 |  | 0 | [5 empty] | 1960 | 1.6 | 0
[11 empty] | 0 | 0.07 | 1 | 0.05 | 1.35 | 0
|  |  | Qs: | 2 | 0.97 | 0.9 | 0 | 0 | [7 empty] | 0
0
|  |  |  | N | 229 | SALON |  |  | 22 | 0C
AÇ |  |  | 0 | 0 | 0 | 0 |  | 0 | 0.43 |  | 0
BK |  |  | 0 | 0 | 0 | 0 |  | 0 | 3.5 |  | 0
ÇP |  |  | 0 | 0 | 0 | 0 |  | 0 | 3 |  | 0
DD |  |  | 0 | 0 | 0 | 0 | 0 | 0 | 0.43 |  | 0
DK |  |  | 0 | 0 | 0 | 0 |  | 0 | 5.5 |  | 0
DÖ |  |  | 0 | 0 | 0 | 0 |  | 0 | 0.42 |  | 0
İD |  |  | 0 | 0 | 0 | 0 | 0 | 0 | 1.89 |  | 0
İK |  |  | 0 | 0 | 0 | 0 |  | 0 | 2 |  | 0
TA |  |  | 0 | 0 | 0 | 0 |  | 0 | 0.44 |  | 0 | [5 empty] | 1960 | 1.6 | 0
[11 empty] | 0 | 0.07 | 1 | 0.05 | 1.35 | 0
|  |  | Qs: | 2 | 0.97 | 0.9 | 0 | 0 | [7 empty] | 0
0
|  |  |  | N | 230 | SALON |  |  | 22 | 0C
AÇ |  |  | 0 | 0 | 0 | 0 |  | 0 | 0.43 |  | 0
BK |  |  | 0 | 0 | 0 | 0 |  | 0 | 3.5 |  | 0
ÇP |  |  | 0 | 0 | 0 | 0 |  | 0 | 3 |  | 0
DD |  |  | 0 | 0 | 0 | 0 | 0 | 0 | 0.43 |  | 0
DK |  |  | 0 | 0 | 0 | 0 |  | 0 | 5.5 |  | 0
DÖ |  |  | 0 | 0 | 0 | 0 |  | 0 | 0.42 |  | 0
İD |  |  | 0 | 0 | 0 | 0 | 0 | 0 | 1.89 |  | 0
İK |  |  | 0 | 0 | 0 | 0 |  | 0 | 2 |  | 0
TA |  |  | 0 | 0 | 0 | 0 |  | 0 | 0.44 |  | 0 | [5 empty] | 1960 | 1.6 | 0
[11 empty] | 0 | 0.07 | 1 | 0.05 | 1.35 | 0
|  |  | Qs: | 2 | 0.97 | 0.9 | 0 | 0 | [7 empty] | 0
0
|  |  |  | N | 231 | SALON |  |  | 22 | 0C
AÇ |  |  | 0 | 0 | 0 | 0 |  | 0 | 0.43 |  | 0
BK |  |  | 0 | 0 | 0 | 0 |  | 0 | 3.5 |  | 0
ÇP |  |  | 0 | 0 | 0 | 0 |  | 0 | 3 |  | 0
DD |  |  | 0 | 0 | 0 | 0 | 0 | 0 | 0.43 |  | 0
DK |  |  | 0 | 0 | 0 | 0 |  | 0 | 5.5 |  | 0
DÖ |  |  | 0 | 0 | 0 | 0 |  | 0 | 0.42 |  | 0
İD |  |  | 0 | 0 | 0 | 0 | 0 | 0 | 1.89 |  | 0
İK |  |  | 0 | 0 | 0 | 0 |  | 0 | 2 |  | 0
TA |  |  | 0 | 0 | 0 | 0 |  | 0 | 0.44 |  | 0 | [5 empty] | 1960 | 1.6 | 0
[11 empty] | 0 | 0.07 | 1 | 0.05 | 1.35 | 0
|  |  | Qs: | 2 | 0.97 | 0.9 | 0 | 0 | [7 empty] | 0
0
|  |  |  | N | 232 | SALON |  |  | 22 | 0C
AÇ |  |  | 0 | 0 | 0 | 0 |  | 0 | 0.43 |  | 0
BK |  |  | 0 | 0 | 0 | 0 |  | 0 | 3.5 |  | 0
ÇP |  |  | 0 | 0 | 0 | 0 |  | 0 | 3 |  | 0
DD |  |  | 0 | 0 | 0 | 0 | 0 | 0 | 0.43 |  | 0
DK |  |  | 0 | 0 | 0 | 0 |  | 0 | 5.5 |  | 0
DÖ |  |  | 0 | 0 | 0 | 0 |  | 0 | 0.42 |  | 0
İD |  |  | 0 | 0 | 0 | 0 | 0 | 0 | 1.89 |  | 0
İK |  |  | 0 | 0 | 0 | 0 |  | 0 | 2 |  | 0
TA |  |  | 0 | 0 | 0 | 0 |  | 0 | 0.44 |  | 0 | [5 empty] | 1960 | 1.6 | 0
[11 empty] | 0 | 0.07 | 1 | 0.05 | 1.35 | 0
|  |  | Qs: | 2 | 0.97 | 0.9 | 0 | 0 | [7 empty] | 0
0

## ÇATI
DOĞAL MÜHENDİSLİK HİZ. İNŞ. PAZ. SAN. TİC. LTD. ŞTİ. |  |  |  |  | ISI KAYBI HESABI | [6 empty] | SAYFA : 1 | [7 empty] | MAHAL | SICAKLIK | PET. VERİM
[20 empty] | MUTFAK | 18 | 2355
[5 empty] | BİNA ADI: MEHMET FATİH KIVANÇ | [14 empty] | ÇOCUK ODASI | 22 | 1960
YAPI BİLEŞENİ |  |  | ALAN HESABI |  |  |  |  | ISI KAYBI HESABI |  |  |  | ARTTIRIMLAR |  |  |  | Qh |  |  |  | YATAK ODASI | 20 | 2150
İşaret | Yön | Kalınlık | Uzunluk | Yük/Gen | Toplam Alan | Miktar | Çıkarılan Alan | Hesap Alanı | U | ∆T | Qo | Zd | Zw | Zh | Z |  |  |  |  | ANTRE | 18 | 2355
[20 empty] | SALON | 22 | 2355
[20 empty] | OTURMA ODASI | 22 | 1960
[20 empty] | BANYO | 26 | 1719
|  | cm | m | m | m2 | ad. | m2 | m2 | W/M2K | K | W | % | % | % | 1+% | W |  |  |  | DUŞ | 26 | 1719
|  |  |  | Ç | 201 | DUŞ |  |  | 26 | 0C
AÇ |  |  | 0 | 0 | 0 | 0 |  | 0 | 0.43 |  | 0
BK |  |  | 0 | 0 | 0 | 0 |  | 0 | 3.5 |  | 0
ÇP |  |  | 0 | 0 | 0 | 0 |  | 0 | 3 |  | 0
DD |  |  | 0 | 0 | 0 | 0 | 0 | 0 | 0.43 |  | 0
DK |  |  | 0 | 0 | 0 | 0 |  | 0 | 5.5 |  | 0
DÖ |  |  | 0 | 0 | 0 | 0 |  | 0 | 0.42 |  | 0 | [8 empty] | KATSAYI | 1.6
İD |  |  | 0 | 0 | 0 | 0 | 0 | 0 | 1.89 |  | 0
İK |  |  | 0 | 0 | 0 | 0 |  | 0 | 2 |  | 0
TA |  |  | 0 | 0 | 0 | 0 |  | 0 | 0.44 |  | 0 | [5 empty] | 1719 | 1.6 | 0
[11 empty] | 0 | 0.07 | 1 | 0.05 | 1.35 | 0
|  |  | Qs: | 2 | 0.97 | 0.9 | 0 | 0 | [7 empty] | 0
0
|  |  |  | Ç | 202 | SALON |  |  | 22 | 0C
AÇ |  |  | 0 | 0 | 0 | 0 |  | 0 | 0.43 |  | 0
BK |  |  | 0 | 0 | 0 | 0 |  | 0 | 3.5 |  | 0
ÇP |  |  | 0 | 0 | 0 | 0 |  | 0 | 3 |  | 0
DD |  |  | 0 | 0 | 0 | 0 | 0 | 0 | 0.43 |  | 0
DK |  |  | 0 | 0 | 0 | 0 |  | 0 | 5.5 |  | 0
DÖ |  |  | 0 | 0 | 0 | 0 |  | 0 | 0.42 |  | 0
İD |  |  | 0 | 0 | 0 | 0 | 0 | 0 | 1.89 |  | 0
İK |  |  | 0 | 0 | 0 | 0 |  | 0 | 2 |  | 0
TA |  |  | 0 | 0 | 0 | 0 |  | 0 | 0.44 |  | 0 | [5 empty] | 1960 | 1.6 | 0
[11 empty] | 0 | 0.07 | 1 | 0.05 | 1.35 | 0
|  |  | Qs: | 2 | 0.97 | 0.9 | 0 | 0 | [7 empty] | 0
0
|  |  |  | Ç | 203 | SALON |  |  | 22 | 0C
AÇ |  |  | 0 | 0 | 0 | 0 |  | 0 | 0.43 |  | 0
BK |  |  | 0 | 0 | 0 | 0 |  | 0 | 3.5 |  | 0
ÇP |  |  | 0 | 0 | 0 | 0 |  | 0 | 3 |  | 0
DD |  |  | 0 | 0 | 0 | 0 | 0 | 0 | 0.43 |  | 0
DK |  |  | 0 | 0 | 0 | 0 |  | 0 | 5.5 |  | 0
DÖ |  |  | 0 | 0 | 0 | 0 |  | 0 | 0.42 |  | 0
İD |  |  | 0 | 0 | 0 | 0 | 0 | 0 | 1.89 |  | 0
İK |  |  | 0 | 0 | 0 | 0 |  | 0 | 2 |  | 0
TA |  |  | 0 | 0 | 0 | 0 |  | 0 | 0.44 |  | 0 | [5 empty] | 1960 | 1.6 | 0
[11 empty] | 0 | 0.07 | 1 | 0.05 | 1.35 | 0
|  |  | Qs: | 2 | 0.97 | 0.9 | 0 | 0 | [7 empty] | 0
0
|  |  |  | Ç | 204 | SALON |  |  | 22 | 0C
AÇ |  |  | 0 | 0 | 0 | 0 |  | 0 | 0.43 |  | 0
BK |  |  | 0 | 0 | 0 | 0 |  | 0 | 3.5 |  | 0
ÇP |  |  | 0 | 0 | 0 | 0 |  | 0 | 3 |  | 0
DD |  |  | 0 | 0 | 0 | 0 | 0 | 0 | 0.43 |  | 0
DK |  |  | 0 | 0 | 0 | 0 |  | 0 | 5.5 |  | 0
DÖ |  |  | 0 | 0 | 0 | 0 |  | 0 | 0.42 |  | 0
İD |  |  | 0 | 0 | 0 | 0 | 0 | 0 | 1.89 |  | 0
İK |  |  | 0 | 0 | 0 | 0 |  | 0 | 2 |  | 0
TA |  |  | 0 | 0 | 0 | 0 |  | 0 | 0.44 |  | 0 | [5 empty] | 1960 | 1.6 | 0
[11 empty] | 0 | 0.07 | 1 | 0.05 | 1.35 | 0
|  |  | Qs: | 2 | 0.97 | 0.9 | 0 | 0 | [7 empty] | 0
0
|  |  |  | Ç | 205 | SALON |  |  | 22 | 0C
AÇ |  |  | 0 | 0 | 0 | 0 |  | 0 | 0.43 |  | 0
BK |  |  | 0 | 0 | 0 | 0 |  | 0 | 3.5 |  | 0
ÇP |  |  | 0 | 0 | 0 | 0 |  | 0 | 3 |  | 0
DD |  |  | 0 | 0 | 0 | 0 | 0 | 0 | 0.43 |  | 0
DK |  |  | 0 | 0 | 0 | 0 |  | 0 | 5.5 |  | 0
DÖ |  |  | 0 | 0 | 0 | 0 |  | 0 | 0.42 |  | 0
İD |  |  | 0 | 0 | 0 | 0 | 0 | 0 | 1.89 |  | 0
İK |  |  | 0 | 0 | 0 | 0 |  | 0 | 2 |  | 0
TA |  |  | 0 | 0 | 0 | 0 |  | 0 | 0.44 |  | 0 | [5 empty] | 1960 | 1.6 | 0
[11 empty] | 0 | 0.07 | 1 | 0.05 | 1.35 | 0
|  |  | Qs: | 2 | 0.97 | 0.9 | 0 | 0 | [7 empty] | 0
0
|  |  |  | Ç | 206 | SALON |  |  | 22 | 0C
AÇ |  |  | 0 | 0 | 0 | 0 |  | 0 | 0.43 |  | 0
BK |  |  | 0 | 0 | 0 | 0 |  | 0 | 3.5 |  | 0
ÇP |  |  | 0 | 0 | 0 | 0 |  | 0 | 3 |  | 0
DD |  |  | 0 | 0 | 0 | 0 | 0 | 0 | 0.43 |  | 0
DK |  |  | 0 | 0 | 0 | 0 |  | 0 | 5.5 |  | 0
DÖ |  |  | 0 | 0 | 0 | 0 |  | 0 | 0.42 |  | 0
İD |  |  | 0 | 0 | 0 | 0 | 0 | 0 | 1.89 |  | 0
İK |  |  | 0 | 0 | 0 | 0 |  | 0 | 2 |  | 0
TA |  |  | 0 | 0 | 0 | 0 |  | 0 | 0.44 |  | 0 | [5 empty] | 1960 | 1.6 | 0
[11 empty] | 0 | 0.07 | 1 | 0.05 | 1.35 | 0
|  |  | Qs: | 2 | 0.97 | 0.9 | 0 | 0 | [7 empty] | 0
0
|  |  |  | Ç | 207 | SALON |  |  | 22 | 0C
AÇ |  |  | 0 | 0 | 0 | 0 |  | 0 | 0.43 |  | 0
BK |  |  | 0 | 0 | 0 | 0 |  | 0 | 3.5 |  | 0
ÇP |  |  | 0 | 0 | 0 | 0 |  | 0 | 3 |  | 0
DD |  |  | 0 | 0 | 0 | 0 | 0 | 0 | 0.43 |  | 0
DK |  |  | 0 | 0 | 0 | 0 |  | 0 | 5.5 |  | 0
DÖ |  |  | 0 | 0 | 0 | 0 |  | 0 | 0.42 |  | 0
İD |  |  | 0 | 0 | 0 | 0 | 0 | 0 | 1.89 |  | 0
İK |  |  | 0 | 0 | 0 | 0 |  | 0 | 2 |  | 0
TA |  |  | 0 | 0 | 0 | 0 |  | 0 | 0.44 |  | 0 | [5 empty] | 1960 | 1.6 | 0
[11 empty] | 0 | 0.07 | 1 | 0.05 | 1.35 | 0
|  |  | Qs: | 2 | 0.97 | 0.9 | 0 | 0 | [7 empty] | 0
0
|  |  |  | Ç | 208 | SALON |  |  | 22 | 0C
AÇ |  |  | 0 | 0 | 0 | 0 |  | 0 | 0.43 |  | 0
BK |  |  | 0 | 0 | 0 | 0 |  | 0 | 3.5 |  | 0
ÇP |  |  | 0 | 0 | 0 | 0 |  | 0 | 3 |  | 0
DD |  |  | 0 | 0 | 0 | 0 | 0 | 0 | 0.43 |  | 0
DK |  |  | 0 | 0 | 0 | 0 |  | 0 | 5.5 |  | 0
DÖ |  |  | 0 | 0 | 0 | 0 |  | 0 | 0.42 |  | 0
İD |  |  | 0 | 0 | 0 | 0 | 0 | 0 | 1.89 |  | 0
İK |  |  | 0 | 0 | 0 | 0 |  | 0 | 2 |  | 0
TA |  |  | 0 | 0 | 0 | 0 |  | 0 | 0.44 |  | 0 | [5 empty] | 1960 | 1.6 | 0
[11 empty] | 0 | 0.07 | 1 | 0.05 | 1.35 | 0
|  |  | Qs: | 2 | 0.97 | 0.9 | 0 | 0 | [7 empty] | 0
0
|  |  |  | Ç | 209 | SALON |  |  | 22 | 0C
AÇ |  |  | 0 | 0 | 0 | 0 |  | 0 | 0.43 |  | 0
BK |  |  | 0 | 0 | 0 | 0 |  | 0 | 3.5 |  | 0
ÇP |  |  | 0 | 0 | 0 | 0 |  | 0 | 3 |  | 0
DD |  |  | 0 | 0 | 0 | 0 | 0 | 0 | 0.43 |  | 0
DK |  |  | 0 | 0 | 0 | 0 |  | 0 | 5.5 |  | 0
DÖ |  |  | 0 | 0 | 0 | 0 |  | 0 | 0.42 |  | 0
İD |  |  | 0 | 0 | 0 | 0 | 0 | 0 | 1.89 |  | 0
İK |  |  | 0 | 0 | 0 | 0 |  | 0 | 2 |  | 0
TA |  |  | 0 | 0 | 0 | 0 |  | 0 | 0.44 |  | 0 | [5 empty] | 1960 | 1.6 | 0
[11 empty] | 0 | 0.07 | 1 | 0.05 | 1.35 | 0
|  |  | Qs: | 2 | 0.97 | 0.9 | 0 | 0 | [7 empty] | 0
0
|  |  |  | Ç | 210 | SALON |  |  | 22 | 0C
AÇ |  |  | 0 | 0 | 0 | 0 |  | 0 | 0.43 |  | 0
BK |  |  | 0 | 0 | 0 | 0 |  | 0 | 3.5 |  | 0
ÇP |  |  | 0 | 0 | 0 | 0 |  | 0 | 3 |  | 0
DD |  |  | 0 | 0 | 0 | 0 | 0 | 0 | 0.43 |  | 0
DK |  |  | 0 | 0 | 0 | 0 |  | 0 | 5.5 |  | 0
DÖ |  |  | 0 | 0 | 0 | 0 |  | 0 | 0.42 |  | 0
İD |  |  | 0 | 0 | 0 | 0 | 0 | 0 | 1.89 |  | 0
İK |  |  | 0 | 0 | 0 | 0 |  | 0 | 2 |  | 0
TA |  |  | 0 | 0 | 0 | 0 |  | 0 | 0.44 |  | 0 | [5 empty] | 1960 | 1.6 | 0
[11 empty] | 0 | 0.07 | 1 | 0.05 | 1.35 | 0
|  |  | Qs: | 2 | 0.97 | 0.9 | 0 | 0 | [7 empty] | 0
0
|  |  |  | Ç | 211 | SALON |  |  | 22 | 0C
AÇ |  |  | 0 | 0 | 0 | 0 |  | 0 | 0.43 |  | 0
BK |  |  | 0 | 0 | 0 | 0 |  | 0 | 3.5 |  | 0
ÇP |  |  | 0 | 0 | 0 | 0 |  | 0 | 3 |  | 0
DD |  |  | 0 | 0 | 0 | 0 | 0 | 0 | 0.43 |  | 0
DK |  |  | 0 | 0 | 0 | 0 |  | 0 | 5.5 |  | 0
DÖ |  |  | 0 | 0 | 0 | 0 |  | 0 | 0.42 |  | 0
İD |  |  | 0 | 0 | 0 | 0 | 0 | 0 | 1.89 |  | 0
İK |  |  | 0 | 0 | 0 | 0 |  | 0 | 2 |  | 0
TA |  |  | 0 | 0 | 0 | 0 |  | 0 | 0.44 |  | 0 | [5 empty] | 1960 | 1.6 | 0
[11 empty] | 0 | 0.07 | 1 | 0.05 | 1.35 | 0
|  |  | Qs: | 2 | 0.97 | 0.9 | 0 | 0 | [7 empty] | 0
0
|  |  |  | Ç | 212 | SALON |  |  | 22 | 0C
AÇ |  |  | 0 | 0 | 0 | 0 |  | 0 | 0.43 |  | 0
BK |  |  | 0 | 0 | 0 | 0 |  | 0 | 3.5 |  | 0
ÇP |  |  | 0 | 0 | 0 | 0 |  | 0 | 3 |  | 0
DD |  |  | 0 | 0 | 0 | 0 | 0 | 0 | 0.43 |  | 0
DK |  |  | 0 | 0 | 0 | 0 |  | 0 | 5.5 |  | 0
DÖ |  |  | 0 | 0 | 0 | 0 |  | 0 | 0.42 |  | 0
İD |  |  | 0 | 0 | 0 | 0 | 0 | 0 | 1.89 |  | 0
İK |  |  | 0 | 0 | 0 | 0 |  | 0 | 2 |  | 0
TA |  |  | 0 | 0 | 0 | 0 |  | 0 | 0.44 |  | 0 | [5 empty] | 1960 | 1.6 | 0
[11 empty] | 0 | 0.07 | 1 | 0.05 | 1.35 | 0
|  |  | Qs: | 2 | 0.97 | 0.9 | 0 | 0 | [7 empty] | 0
0
|  |  |  | Ç | 213 | SALON |  |  | 22 | 0C
AÇ |  |  | 0 | 0 | 0 | 0 |  | 0 | 0.43 |  | 0
BK |  |  | 0 | 0 | 0 | 0 |  | 0 | 3.5 |  | 0
ÇP |  |  | 0 | 0 | 0 | 0 |  | 0 | 3 |  | 0
DD |  |  | 0 | 0 | 0 | 0 | 0 | 0 | 0.43 |  | 0
DK |  |  | 0 | 0 | 0 | 0 |  | 0 | 5.5 |  | 0
DÖ |  |  | 0 | 0 | 0 | 0 |  | 0 | 0.42 |  | 0
İD |  |  | 0 | 0 | 0 | 0 | 0 | 0 | 1.89 |  | 0
İK |  |  | 0 | 0 | 0 | 0 |  | 0 | 2 |  | 0
TA |  |  | 0 | 0 | 0 | 0 |  | 0 | 0.44 |  | 0 | [5 empty] | 1960 | 1.6 | 0
[11 empty] | 0 | 0.07 | 1 | 0.05 | 1.35 | 0
|  |  | Qs: | 2 | 0.97 | 0.9 | 0 | 0 | [7 empty] | 0
0
|  |  |  | Ç | 214 | SALON |  |  | 22 | 0C
AÇ |  |  | 0 | 0 | 0 | 0 |  | 0 | 0.43 |  | 0
BK |  |  | 0 | 0 | 0 | 0 |  | 0 | 3.5 |  | 0
ÇP |  |  | 0 | 0 | 0 | 0 |  | 0 | 3 |  | 0
DD |  |  | 0 | 0 | 0 | 0 | 0 | 0 | 0.43 |  | 0
DK |  |  | 0 | 0 | 0 | 0 |  | 0 | 5.5 |  | 0
DÖ |  |  | 0 | 0 | 0 | 0 |  | 0 | 0.42 |  | 0
İD |  |  | 0 | 0 | 0 | 0 | 0 | 0 | 1.89 |  | 0
İK |  |  | 0 | 0 | 0 | 0 |  | 0 | 2 |  | 0
TA |  |  | 0 | 0 | 0 | 0 |  | 0 | 0.44 |  | 0 | [5 empty] | 1960 | 1.6 | 0
[11 empty] | 0 | 0.07 | 1 | 0.05 | 1.35 | 0
|  |  | Qs: | 2 | 0.97 | 0.9 | 0 | 0 | [7 empty] | 0
0
|  |  |  | Ç | 215 | SALON |  |  | 22 | 0C
AÇ |  |  | 0 | 0 | 0 | 0 |  | 0 | 0.43 |  | 0
BK |  |  | 0 | 0 | 0 | 0 |  | 0 | 3.5 |  | 0
ÇP |  |  | 0 | 0 | 0 | 0 |  | 0 | 3 |  | 0
DD |  |  | 0 | 0 | 0 | 0 | 0 | 0 | 0.43 |  | 0
DK |  |  | 0 | 0 | 0 | 0 |  | 0 | 5.5 |  | 0
DÖ |  |  | 0 | 0 | 0 | 0 |  | 0 | 0.42 |  | 0
İD |  |  | 0 | 0 | 0 | 0 | 0 | 0 | 1.89 |  | 0
İK |  |  | 0 | 0 | 0 | 0 |  | 0 | 2 |  | 0
TA |  |  | 0 | 0 | 0 | 0 |  | 0 | 0.44 |  | 0 | [5 empty] | 1960 | 1.6 | 0
[11 empty] | 0 | 0.07 | 1 | 0.05 | 1.35 | 0
|  |  | Qs: | 2 | 0.97 | 0.9 | 0 | 0 | [7 empty] | 0
0
|  |  |  | Ç | 216 | SALON |  |  | 22 | 0C
AÇ |  |  | 0 | 0 | 0 | 0 |  | 0 | 0.43 |  | 0
BK |  |  | 0 | 0 | 0 | 0 |  | 0 | 3.5 |  | 0
ÇP |  |  | 0 | 0 | 0 | 0 |  | 0 | 3 |  | 0
DD |  |  | 0 | 0 | 0 | 0 | 0 | 0 | 0.43 |  | 0
DK |  |  | 0 | 0 | 0 | 0 |  | 0 | 5.5 |  | 0
DÖ |  |  | 0 | 0 | 0 | 0 |  | 0 | 0.42 |  | 0
İD |  |  | 0 | 0 | 0 | 0 | 0 | 0 | 1.89 |  | 0
İK |  |  | 0 | 0 | 0 | 0 |  | 0 | 2 |  | 0
TA |  |  | 0 | 0 | 0 | 0 |  | 0 | 0.44 |  | 0 | [5 empty] | 1960 | 1.6 | 0
[11 empty] | 0 | 0.07 | 1 | 0.05 | 1.35 | 0
|  |  | Qs: | 2 | 0.97 | 0.9 | 0 | 0 | [7 empty] | 0
0
|  |  |  | Ç | 217 | SALON |  |  | 22 | 0C
AÇ |  |  | 0 | 0 | 0 | 0 |  | 0 | 0.43 |  | 0
BK |  |  | 0 | 0 | 0 | 0 |  | 0 | 3.5 |  | 0
ÇP |  |  | 0 | 0 | 0 | 0 |  | 0 | 3 |  | 0
DD |  |  | 0 | 0 | 0 | 0 | 0 | 0 | 0.43 |  | 0
DK |  |  | 0 | 0 | 0 | 0 |  | 0 | 5.5 |  | 0
DÖ |  |  | 0 | 0 | 0 | 0 |  | 0 | 0.42 |  | 0
İD |  |  | 0 | 0 | 0 | 0 | 0 | 0 | 1.89 |  | 0
İK |  |  | 0 | 0 | 0 | 0 |  | 0 | 2 |  | 0
TA |  |  | 0 | 0 | 0 | 0 |  | 0 | 0.44 |  | 0 | [5 empty] | 1960 | 1.6 | 0
[11 empty] | 0 | 0.07 | 1 | 0.05 | 1.35 | 0
|  |  | Qs: | 2 | 0.97 | 0.9 | 0 | 0 | [7 empty] | 0
0
|  |  |  | Ç | 218 | SALON |  |  | 22 | 0C
AÇ |  |  | 0 | 0 | 0 | 0 |  | 0 | 0.43 |  | 0
BK |  |  | 0 | 0 | 0 | 0 |  | 0 | 3.5 |  | 0
ÇP |  |  | 0 | 0 | 0 | 0 |  | 0 | 3 |  | 0
DD |  |  | 0 | 0 | 0 | 0 | 0 | 0 | 0.43 |  | 0
DK |  |  | 0 | 0 | 0 | 0 |  | 0 | 5.5 |  | 0
DÖ |  |  | 0 | 0 | 0 | 0 |  | 0 | 0.42 |  | 0
İD |  |  | 0 | 0 | 0 | 0 | 0 | 0 | 1.89 |  | 0
İK |  |  | 0 | 0 | 0 | 0 |  | 0 | 2 |  | 0
TA |  |  | 0 | 0 | 0 | 0 |  | 0 | 0.44 |  | 0 | [5 empty] | 1960 | 1.6 | 0
[11 empty] | 0 | 0.07 | 1 | 0.05 | 1.35 | 0
|  |  | Qs: | 2 | 0.97 | 0.9 | 0 | 0 | [7 empty] | 0
0
|  |  |  | Ç | 219 | SALON |  |  | 22 | 0C
AÇ |  |  | 0 | 0 | 0 | 0 |  | 0 | 0.43 |  | 0
BK |  |  | 0 | 0 | 0 | 0 |  | 0 | 3.5 |  | 0
ÇP |  |  | 0 | 0 | 0 | 0 |  | 0 | 3 |  | 0
DD |  |  | 0 | 0 | 0 | 0 | 0 | 0 | 0.43 |  | 0
DK |  |  | 0 | 0 | 0 | 0 |  | 0 | 5.5 |  | 0
DÖ |  |  | 0 | 0 | 0 | 0 |  | 0 | 0.42 |  | 0
İD |  |  | 0 | 0 | 0 | 0 | 0 | 0 | 1.89 |  | 0
İK |  |  | 0 | 0 | 0 | 0 |  | 0 | 2 |  | 0
TA |  |  | 0 | 0 | 0 | 0 |  | 0 | 0.44 |  | 0 | [5 empty] | 1960 | 1.6 | 0
[11 empty] | 0 | 0.07 | 1 | 0.05 | 1.35 | 0
|  |  | Qs: | 2 | 0.97 | 0.9 | 0 | 0 | [7 empty] | 0
0
|  |  |  | Ç | 220 | SALON |  |  | 22 | 0C
AÇ |  |  | 0 | 0 | 0 | 0 |  | 0 | 0.43 |  | 0
BK |  |  | 0 | 0 | 0 | 0 |  | 0 | 3.5 |  | 0
ÇP |  |  | 0 | 0 | 0 | 0 |  | 0 | 3 |  | 0
DD |  |  | 0 | 0 | 0 | 0 | 0 | 0 | 0.43 |  | 0
DK |  |  | 0 | 0 | 0 | 0 |  | 0 | 5.5 |  | 0
DÖ |  |  | 0 | 0 | 0 | 0 |  | 0 | 0.42 |  | 0
İD |  |  | 0 | 0 | 0 | 0 | 0 | 0 | 1.89 |  | 0
İK |  |  | 0 | 0 | 0 | 0 |  | 0 | 2 |  | 0
TA |  |  | 0 | 0 | 0 | 0 |  | 0 | 0.44 |  | 0 | [5 empty] | 1960 | 1.6 | 0
[11 empty] | 0 | 0.07 | 1 | 0.05 | 1.35 | 0
|  |  | Qs: | 2 | 0.97 | 0.9 | 0 | 0 | [7 empty] | 0
0
|  |  |  | Ç | 221 | SALON |  |  | 22 | 0C
AÇ |  |  | 0 | 0 | 0 | 0 |  | 0 | 0.43 |  | 0
BK |  |  | 0 | 0 | 0 | 0 |  | 0 | 3.5 |  | 0
ÇP |  |  | 0 | 0 | 0 | 0 |  | 0 | 3 |  | 0
DD |  |  | 0 | 0 | 0 | 0 | 0 | 0 | 0.43 |  | 0
DK |  |  | 0 | 0 | 0 | 0 |  | 0 | 5.5 |  | 0
DÖ |  |  | 0 | 0 | 0 | 0 |  | 0 | 0.42 |  | 0
İD |  |  | 0 | 0 | 0 | 0 | 0 | 0 | 1.89 |  | 0
İK |  |  | 0 | 0 | 0 | 0 |  | 0 | 2 |  | 0
TA |  |  | 0 | 0 | 0 | 0 |  | 0 | 0.44 |  | 0 | [5 empty] | 1960 | 1.6 | 0
[11 empty] | 0 | 0.07 | 1 | 0.05 | 1.35 | 0
|  |  | Qs: | 2 | 0.97 | 0.9 | 0 | 0 | [7 empty] | 0
0
|  |  |  | Ç | 222 | SALON |  |  | 22 | 0C
AÇ |  |  | 0 | 0 | 0 | 0 |  | 0 | 0.43 |  | 0
BK |  |  | 0 | 0 | 0 | 0 |  | 0 | 3.5 |  | 0
ÇP |  |  | 0 | 0 | 0 | 0 |  | 0 | 3 |  | 0
DD |  |  | 0 | 0 | 0 | 0 | 0 | 0 | 0.43 |  | 0
DK |  |  | 0 | 0 | 0 | 0 |  | 0 | 5.5 |  | 0
DÖ |  |  | 0 | 0 | 0 | 0 |  | 0 | 0.42 |  | 0
İD |  |  | 0 | 0 | 0 | 0 | 0 | 0 | 1.89 |  | 0
İK |  |  | 0 | 0 | 0 | 0 |  | 0 | 2 |  | 0
TA |  |  | 0 | 0 | 0 | 0 |  | 0 | 0.44 |  | 0 | [5 empty] | 1960 | 1.6 | 0
[11 empty] | 0 | 0.07 | 1 | 0.05 | 1.35 | 0
|  |  | Qs: | 2 | 0.97 | 0.9 | 0 | 0 | [7 empty] | 0
0
|  |  |  | Ç | 223 | SALON |  |  | 22 | 0C
AÇ |  |  | 0 | 0 | 0 | 0 |  | 0 | 0.43 |  | 0
BK |  |  | 0 | 0 | 0 | 0 |  | 0 | 3.5 |  | 0
ÇP |  |  | 0 | 0 | 0 | 0 |  | 0 | 3 |  | 0
DD |  |  | 0 | 0 | 0 | 0 | 0 | 0 | 0.43 |  | 0
DK |  |  | 0 | 0 | 0 | 0 |  | 0 | 5.5 |  | 0
DÖ |  |  | 0 | 0 | 0 | 0 |  | 0 | 0.42 |  | 0
İD |  |  | 0 | 0 | 0 | 0 | 0 | 0 | 1.89 |  | 0
İK |  |  | 0 | 0 | 0 | 0 |  | 0 | 2 |  | 0
TA |  |  | 0 | 0 | 0 | 0 |  | 0 | 0.44 |  | 0 | [5 empty] | 1960 | 1.6 | 0
[11 empty] | 0 | 0.07 | 1 | 0.05 | 1.35 | 0
|  |  | Qs: | 2 | 0.97 | 0.9 | 0 | 0 | [7 empty] | 0
0
|  |  |  | Ç | 224 | SALON |  |  | 22 | 0C
AÇ |  |  | 0 | 0 | 0 | 0 |  | 0 | 0.43 |  | 0
BK |  |  | 0 | 0 | 0 | 0 |  | 0 | 3.5 |  | 0
ÇP |  |  | 0 | 0 | 0 | 0 |  | 0 | 3 |  | 0
DD |  |  | 0 | 0 | 0 | 0 | 0 | 0 | 0.43 |  | 0
DK |  |  | 0 | 0 | 0 | 0 |  | 0 | 5.5 |  | 0
DÖ |  |  | 0 | 0 | 0 | 0 |  | 0 | 0.42 |  | 0
İD |  |  | 0 | 0 | 0 | 0 | 0 | 0 | 1.89 |  | 0
İK |  |  | 0 | 0 | 0 | 0 |  | 0 | 2 |  | 0
TA |  |  | 0 | 0 | 0 | 0 |  | 0 | 0.44 |  | 0 | [5 empty] | 1960 | 1.6 | 0
[11 empty] | 0 | 0.07 | 1 | 0.05 | 1.35 | 0
|  |  | Qs: | 2 | 0.97 | 0.9 | 0 | 0 | [7 empty] | 0
0
|  |  |  | Ç | 225 | SALON |  |  | 22 | 0C
AÇ |  |  | 0 | 0 | 0 | 0 |  | 0 | 0.43 |  | 0
BK |  |  | 0 | 0 | 0 | 0 |  | 0 | 3.5 |  | 0
ÇP |  |  | 0 | 0 | 0 | 0 |  | 0 | 3 |  | 0
DD |  |  | 0 | 0 | 0 | 0 | 0 | 0 | 0.43 |  | 0
DK |  |  | 0 | 0 | 0 | 0 |  | 0 | 5.5 |  | 0
DÖ |  |  | 0 | 0 | 0 | 0 |  | 0 | 0.42 |  | 0
İD |  |  | 0 | 0 | 0 | 0 | 0 | 0 | 1.89 |  | 0
İK |  |  | 0 | 0 | 0 | 0 |  | 0 | 2 |  | 0
TA |  |  | 0 | 0 | 0 | 0 |  | 0 | 0.44 |  | 0 | [5 empty] | 1960 | 1.6 | 0
[11 empty] | 0 | 0.07 | 1 | 0.05 | 1.35 | 0
|  |  | Qs: | 2 | 0.97 | 0.9 | 0 | 0 | [7 empty] | 0
0
|  |  |  | Ç | 226 | SALON |  |  | 22 | 0C
AÇ |  |  | 0 | 0 | 0 | 0 |  | 0 | 0.43 |  | 0
BK |  |  | 0 | 0 | 0 | 0 |  | 0 | 3.5 |  | 0
ÇP |  |  | 0 | 0 | 0 | 0 |  | 0 | 3 |  | 0
DD |  |  | 0 | 0 | 0 | 0 | 0 | 0 | 0.43 |  | 0
DK |  |  | 0 | 0 | 0 | 0 |  | 0 | 5.5 |  | 0
DÖ |  |  | 0 | 0 | 0 | 0 |  | 0 | 0.42 |  | 0
İD |  |  | 0 | 0 | 0 | 0 | 0 | 0 | 1.89 |  | 0
İK |  |  | 0 | 0 | 0 | 0 |  | 0 | 2 |  | 0
TA |  |  | 0 | 0 | 0 | 0 |  | 0 | 0.44 |  | 0 | [5 empty] | 1960 | 1.6 | 0
[11 empty] | 0 | 0.07 | 1 | 0.05 | 1.35 | 0
|  |  | Qs: | 2 | 0.97 | 0.9 | 0 | 0 | [7 empty] | 0
0
|  |  |  | Ç | 227 | SALON |  |  | 22 | 0C
AÇ |  |  | 0 | 0 | 0 | 0 |  | 0 | 0.43 |  | 0
BK |  |  | 0 | 0 | 0 | 0 |  | 0 | 3.5 |  | 0
ÇP |  |  | 0 | 0 | 0 | 0 |  | 0 | 3 |  | 0
DD |  |  | 0 | 0 | 0 | 0 | 0 | 0 | 0.43 |  | 0
DK |  |  | 0 | 0 | 0 | 0 |  | 0 | 5.5 |  | 0
DÖ |  |  | 0 | 0 | 0 | 0 |  | 0 | 0.42 |  | 0
İD |  |  | 0 | 0 | 0 | 0 | 0 | 0 | 1.89 |  | 0
İK |  |  | 0 | 0 | 0 | 0 |  | 0 | 2 |  | 0
TA |  |  | 0 | 0 | 0 | 0 |  | 0 | 0.44 |  | 0 | [5 empty] | 1960 | 1.6 | 0
[11 empty] | 0 | 0.07 | 1 | 0.05 | 1.35 | 0
|  |  | Qs: | 2 | 0.97 | 0.9 | 0 | 0 | [7 empty] | 0
0
|  |  |  | Ç | 228 | SALON |  |  | 22 | 0C
AÇ |  |  | 0 | 0 | 0 | 0 |  | 0 | 0.43 |  | 0
BK |  |  | 0 | 0 | 0 | 0 |  | 0 | 3.5 |  | 0
ÇP |  |  | 0 | 0 | 0 | 0 |  | 0 | 3 |  | 0
DD |  |  | 0 | 0 | 0 | 0 | 0 | 0 | 0.43 |  | 0
DK |  |  | 0 | 0 | 0 | 0 |  | 0 | 5.5 |  | 0
DÖ |  |  | 0 | 0 | 0 | 0 |  | 0 | 0.42 |  | 0
İD |  |  | 0 | 0 | 0 | 0 | 0 | 0 | 1.89 |  | 0
İK |  |  | 0 | 0 | 0 | 0 |  | 0 | 2 |  | 0
TA |  |  | 0 | 0 | 0 | 0 |  | 0 | 0.44 |  | 0 | [5 empty] | 1960 | 1.6 | 0
[11 empty] | 0 | 0.07 | 1 | 0.05 | 1.35 | 0
|  |  | Qs: | 2 | 0.97 | 0.9 | 0 | 0 | [7 empty] | 0
0
|  |  |  | Ç | 229 | SALON |  |  | 22 | 0C
AÇ |  |  | 0 | 0 | 0 | 0 |  | 0 | 0.43 |  | 0
BK |  |  | 0 | 0 | 0 | 0 |  | 0 | 3.5 |  | 0
ÇP |  |  | 0 | 0 | 0 | 0 |  | 0 | 3 |  | 0
DD |  |  | 0 | 0 | 0 | 0 | 0 | 0 | 0.43 |  | 0
DK |  |  | 0 | 0 | 0 | 0 |  | 0 | 5.5 |  | 0
DÖ |  |  | 0 | 0 | 0 | 0 |  | 0 | 0.42 |  | 0
İD |  |  | 0 | 0 | 0 | 0 | 0 | 0 | 1.89 |  | 0
İK |  |  | 0 | 0 | 0 | 0 |  | 0 | 2 |  | 0
TA |  |  | 0 | 0 | 0 | 0 |  | 0 | 0.44 |  | 0 | [5 empty] | 1960 | 1.6 | 0
[11 empty] | 0 | 0.07 | 1 | 0.05 | 1.35 | 0
|  |  | Qs: | 2 | 0.97 | 0.9 | 0 | 0 | [7 empty] | 0
0
|  |  |  | Ç | 230 | SALON |  |  | 22 | 0C
AÇ |  |  | 0 | 0 | 0 | 0 |  | 0 | 0.43 |  | 0
BK |  |  | 0 | 0 | 0 | 0 |  | 0 | 3.5 |  | 0
ÇP |  |  | 0 | 0 | 0 | 0 |  | 0 | 3 |  | 0
DD |  |  | 0 | 0 | 0 | 0 | 0 | 0 | 0.43 |  | 0
DK |  |  | 0 | 0 | 0 | 0 |  | 0 | 5.5 |  | 0
DÖ |  |  | 0 | 0 | 0 | 0 |  | 0 | 0.42 |  | 0
İD |  |  | 0 | 0 | 0 | 0 | 0 | 0 | 1.89 |  | 0
İK |  |  | 0 | 0 | 0 | 0 |  | 0 | 2 |  | 0
TA |  |  | 0 | 0 | 0 | 0 |  | 0 | 0.44 |  | 0 | [5 empty] | 1960 | 1.6 | 0
[11 empty] | 0 | 0.07 | 1 | 0.05 | 1.35 | 0
|  |  | Qs: | 2 | 0.97 | 0.9 | 0 | 0 | [7 empty] | 0
0
|  |  |  | Ç | 231 | SALON |  |  | 22 | 0C
AÇ |  |  | 0 | 0 | 0 | 0 |  | 0 | 0.43 |  | 0
BK |  |  | 0 | 0 | 0 | 0 |  | 0 | 3.5 |  | 0
ÇP |  |  | 0 | 0 | 0 | 0 |  | 0 | 3 |  | 0
DD |  |  | 0 | 0 | 0 | 0 | 0 | 0 | 0.43 |  | 0
DK |  |  | 0 | 0 | 0 | 0 |  | 0 | 5.5 |  | 0
DÖ |  |  | 0 | 0 | 0 | 0 |  | 0 | 0.42 |  | 0
İD |  |  | 0 | 0 | 0 | 0 | 0 | 0 | 1.89 |  | 0
İK |  |  | 0 | 0 | 0 | 0 |  | 0 | 2 |  | 0
TA |  |  | 0 | 0 | 0 | 0 |  | 0 | 0.44 |  | 0 | [5 empty] | 1960 | 1.6 | 0
[11 empty] | 0 | 0.07 | 1 | 0.05 | 1.35 | 0
|  |  | Qs: | 2 | 0.97 | 0.9 | 0 | 0 | [7 empty] | 0
0
|  |  |  | Ç | 232 | SALON |  |  | 22 | 0C
AÇ |  |  | 0 | 0 | 0 | 0 |  | 0 | 0.43 |  | 0
BK |  |  | 0 | 0 | 0 | 0 |  | 0 | 3.5 |  | 0
ÇP |  |  | 0 | 0 | 0 | 0 |  | 0 | 3 |  | 0
DD |  |  | 0 | 0 | 0 | 0 | 0 | 0 | 0.43 |  | 0
DK |  |  | 0 | 0 | 0 | 0 |  | 0 | 5.5 |  | 0
DÖ |  |  | 0 | 0 | 0 | 0 |  | 0 | 0.42 |  | 0
İD |  |  | 0 | 0 | 0 | 0 | 0 | 0 | 1.89 |  | 0
İK |  |  | 0 | 0 | 0 | 0 |  | 0 | 2 |  | 0
TA |  |  | 0 | 0 | 0 | 0 |  | 0 | 0.44 |  | 0 | [5 empty] | 1960 | 1.6 | 0
[11 empty] | 0 | 0.07 | 1 | 0.05 | 1.35 | 0
|  |  | Qs: | 2 | 0.97 | 0.9 | 0 | 0 | [7 empty] | 0
0

## PETEK LİST
DOĞAL MÜHENDİSLİK HİZ. İNŞ. PAZ. TİC. LTD. ŞTİ. |  | RADYATÖR VE TEFERRUAT HESABI CETVELİ |  |  |  |  | SAYFA
[7 empty] | KAT | [5 empty] | BODRUM
ODANIN |  | RADYATÖRLERİN |  |  |  |  | TEFERRUATIN
NO | ADI | SICAKLIĞI | ISI KAYBI | BİRİM VERİMİ | VERİMİ | CİNSİ | GRUP | KONSOL | KELEPÇE | MUSLUK |  |  | REKOR
[10 empty] | 1/2" | 3/4" | 1" | 1/2" | 3/4" | 1"
[17 empty] | MAHAL | SICAKLIK | PET. VERİM
|  | 0c | W/h | W/m2K | W/m2K | 22PKKP | [10 empty] | MUTFAK | 18 | 2355
B01 | DUŞ | 26 | 0 | 1719 | 0 | 0 | 1 |  |  | 2 |  |  | 2 |  |  |  | ÇOCUK ODASI | 22 | 1960
B02 | SALON | 22 | 0 | 1960 | 0 | 0 | 1 |  |  | 2 |  |  | 2 |  |  |  | YATAK ODASI | 20 | 2150
B03 | SALON | 22 | 0 | 1960 | 0 | 0 | 1 |  |  | 2 |  |  | 2 |  |  |  | ANTRE | 18 | 2355
B04 | SALON | 22 | 0 | 1960 | 0 | 0 | 1 |  |  | 2 |  |  | 2 |  |  |  | SALON | 22 | 2355
B05 | YATAK ODASI | 20 | 0 | 2150 | 0 | 0 | 1 |  |  | 2 |  |  | 2 |  |  |  | OTURMA ODASI | 22 | 1960
B06 | SALON | 22 | 0 | 1960 | 0 | 0 | 1 |  |  | 2 |  |  | 2 |  |  |  | BANYO | 26 | 1719
B07 | SALON | 22 | 0 | 1960 | 0 | 0 | 1 |  |  | 2 |  |  | 2 |  |  |  | DUŞ | 26 | 1719
B08 | SALON | 22 | 0 | 1960 | 0 | 0 | 1 |  |  | 2 |  |  | 2
B09 | SALON | 22 | 0 | 1960 | 0 | 0 | 1 |  |  | 2 |  |  | 2
B10 | SALON | 22 | 0 | 1960 | 0 | 0 | 1 |  |  | 2 |  |  | 2
B11 | SALON | 22 | 0 | 1960 | 0 | 0 | 1 |  |  | 2 |  |  | 2
B12 | SALON | 22 | 0 | 1960 | 0 | 0 | 1 |  |  | 2 |  |  | 2
B13 | SALON | 22 | 0 | 1960 | 0 | 0 | 1 |  |  | 2 |  |  | 2
B14 | SALON | 22 | 0 | 1960 | 0 | 0 | 1 |  |  | 2 |  |  | 2
B15 | SALON | 22 | 0 | 1960 | 0 | 0 | 1 |  |  | 2 |  |  | 2
B16 | SALON | 22 | 0 | 1960 | 0 | 0 | 1 |  |  | 2 |  |  | 2
B17 | SALON | 22 | 0 | 1960 | 0 | 0 | 1 |  |  | 2 |  |  | 2
B18 | SALON | 22 | 0 | 1960 | 0 | 0 | 1 |  |  | 2 |  |  | 2
B19 | SALON | 22 | 0 | 1960 | 0 | 0 | 1 |  |  | 2 |  |  | 2
B20 | SALON | 22 | 0 | 1960 | 0 | 0 | 1 |  |  | 2 |  |  | 2
B21 | SALON | 22 | 0 | 1960 | 0 | 0 | 1 |  |  | 2 |  |  | 2
B22 | SALON | 22 | 0 | 1960 | 0 | 0 | 1 |  |  | 2 |  |  | 2
B23 | SALON | 22 | 0 | 1960 | 0 | 0 | 1 |  |  | 2 |  |  | 2
B24 | SALON | 22 | 0 | 1960 | 0 | 0 | 1 |  |  | 2 |  |  | 2
B25 | SALON | 22 | 0 | 1960 | 0 | 0 | 1 |  |  | 2 |  |  | 2
B26 | SALON | 22 | 0 | 1960 | 0 | 0 | 1 |  |  | 2 |  |  | 2
B27 | SALON | 22 | 0 | 1960 | 0 | 0 | 1 |  |  | 2 |  |  | 2
B28 | SALON | 22 | 0 | 1960 | 0 | 0 | 1 |  |  | 2 |  |  | 2
B29 | SALON | 22 | 0 | 1960 | 0 | 0 | 1 |  |  | 2 |  |  | 2
B30 | SALON | 22 | 0 | 1960 | 0 | 0 | 1 |  |  | 2 |  |  | 2
B31 | SALON | 22 | 0 | 1960 | 0 | 0 | 1 |  |  | 2 |  |  | 2
B32 | SALON | 22 | 0 | 1960 | 0 | 0 | 1 |  |  | 2 |  |  | 2
DOĞAL MÜHENDİSLİK HİZ. İNŞ. PAZ. TİC. LTD. ŞTİ. |  | RADYATÖR VE TEFERRUAT HESABI CETVELİ |  |  |  |  | SAYFA
[7 empty] | KAT | [5 empty] | ZEMİN
ODANIN |  | RADYATÖRLERİN |  |  |  |  | TEFERRUATIN
NO | ADI | SICAKLIĞI | ISI KAYBI | BİRİM VERİMİ | VERİMİ | CİNSİ | GRUP | KONSOL | KELEPÇE | MUSLUK |  |  | REKOR
[10 empty] | 1/2" | 3/4" | 1" | 1/2" | 3/4" | 1"
|  | 0c | W/h | W/m2K | W/m2K | 22PKKP
Z01 | DUŞ | 26 | 0 | 1719 | 0 | 0 | 1 |  |  | 2 |  |  | 2
Z02 | SALON | 22 | 0 | 1960 | 0 | 0 | 1 |  |  | 2 |  |  | 2
Z03 | SALON | 22 | 0 | 1960 | 0 | 0 | 1 |  |  | 2 |  |  | 2
Z04 | SALON | 22 | 0 | 1960 | 0 | 0 | 1 |  |  | 2 |  |  | 2
Z05 | SALON | 22 | 0 | 1960 | 0 | 0 | 1 |  |  | 2 |  |  | 2
Z06 | SALON | 22 | 0 | 1960 | 0 | 0 | 1 |  |  | 2 |  |  | 2
Z07 | SALON | 22 | 0 | 1960 | 0 | 0 | 1 |  |  | 2 |  |  | 2
Z08 | SALON | 22 | 0 | 1960 | 0 | 0 | 1 |  |  | 2 |  |  | 2
Z09 | SALON | 22 | 0 | 1960 | 0 | 0 | 1 |  |  | 2 |  |  | 2
Z10 | SALON | 22 | 0 | 1960 | 0 | 0 | 1 |  |  | 2 |  |  | 2
Z11 | SALON | 22 | 0 | 1960 | 0 | 0 | 1 |  |  | 2 |  |  | 2
Z12 | SALON | 22 | 0 | 1960 | 0 | 0 | 1 |  |  | 2 |  |  | 2
Z13 | SALON | 22 | 0 | 1960 | 0 | 0 | 1 |  |  | 2 |  |  | 2
Z14 | SALON | 22 | 0 | 1960 | 0 | 0 | 1 |  |  | 2 |  |  | 2
Z15 | SALON | 22 | 0 | 1960 | 0 | 0 | 1 |  |  | 2 |  |  | 2
Z16 | SALON | 22 | 0 | 1960 | 0 | 0 | 1 |  |  | 2 |  |  | 2
Z17 | SALON | 22 | 0 | 1960 | 0 | 0 | 1 |  |  | 2 |  |  | 2
Z18 | SALON | 22 | 0 | 1960 | 0 | 0 | 1 |  |  | 2 |  |  | 2
Z19 | SALON | 22 | 0 | 1960 | 0 | 0 | 1 |  |  | 2 |  |  | 2
Z20 | SALON | 22 | 0 | 1960 | 0 | 0 | 1 |  |  | 2 |  |  | 2
Z21 | SALON | 22 | 0 | 1960 | 0 | 0 | 1 |  |  | 2 |  |  | 2
Z22 | SALON | 22 | 0 | 1960 | 0 | 0 | 1 |  |  | 2 |  |  | 2
Z23 | SALON | 22 | 0 | 1960 | 0 | 0 | 1 |  |  | 2 |  |  | 2
Z24 | SALON | 22 | 0 | 1960 | 0 | 0 | 1 |  |  | 2 |  |  | 2
Z25 | SALON | 22 | 0 | 1960 | 0 | 0 | 1 |  |  | 2 |  |  | 2
Z26 | SALON | 22 | 0 | 1960 | 0 | 0 | 1 |  |  | 2 |  |  | 2
Z27 | SALON | 22 | 0 | 1960 | 0 | 0 | 1 |  |  | 2 |  |  | 2
Z28 | SALON | 22 | 0 | 1960 | 0 | 0 | 1 |  |  | 2 |  |  | 2
Z29 | SALON | 22 | 0 | 1960 | 0 | 0 | 1 |  |  | 2 |  |  | 2
Z30 | SALON | 22 | 0 | 1960 | 0 | 0 | 1 |  |  | 2 |  |  | 2
Z31 | SALON | 22 | 0 | 1960 | 0 | 0 | 1 |  |  | 2 |  |  | 2
Z32 | SALON | 22 | 0 | 1960 | 0 | 0 | 1 |  |  | 2 |  |  | 2
DOĞAL MÜHENDİSLİK HİZ. İNŞ. PAZ. TİC. LTD. ŞTİ. |  | RADYATÖR VE TEFERRUAT HESABI CETVELİ |  |  |  |  | SAYFA
[7 empty] | KAT | [5 empty] | 1 NK
ODANIN |  | RADYATÖRLERİN |  |  |  |  | TEFERRUATIN
NO | ADI | SICAKLIĞI | ISI KAYBI | BİRİM VERİMİ | VERİMİ | CİNSİ | GRUP | KONSOL | KELEPÇE | MUSLUK |  |  | REKOR
[10 empty] | 1/2" | 3/4" | 1" | 1/2" | 3/4" | 1"
|  | 0c | W/h | W/m2K | W/m2K | 22PKKP
N101 | DUŞ | 26 | 0 | 1719 | 0 | 0 | 1 |  |  | 2 |  |  | 2
N102 | SALON | 22 | 0 | 1960 | 0 | 0 | 1 |  |  | 2 |  |  | 2
N103 | SALON | 22 | 0 | 1960 | 0 | 0 | 1 |  |  | 2 |  |  | 2
N104 | SALON | 22 | 0 | 1960 | 0 | 0 | 1 |  |  | 2 |  |  | 2
N105 | SALON | 22 | 0 | 1960 | 0 | 0 | 1 |  |  | 2 |  |  | 2
N106 | SALON | 22 | 0 | 1960 | 0 | 0 | 1 |  |  | 2 |  |  | 2
N107 | SALON | 22 | 0 | 1960 | 0 | 0 | 1 |  |  | 2 |  |  | 2
N108 | SALON | 22 | 0 | 1960 | 0 | 0 | 1 |  |  | 2 |  |  | 2
N109 | SALON | 22 | 0 | 1960 | 0 | 0 | 1 |  |  | 2 |  |  | 2
N110 | SALON | 22 | 0 | 1960 | 0 | 0 | 1 |  |  | 2 |  |  | 2
N111 | SALON | 22 | 0 | 1960 | 0 | 0 | 1 |  |  | 2 |  |  | 2
N112 | SALON | 22 | 0 | 1960 | 0 | 0 | 1 |  |  | 2 |  |  | 2
N113 | SALON | 22 | 0 | 1960 | 0 | 0 | 1 |  |  | 2 |  |  | 2
N114 | SALON | 22 | 0 | 1960 | 0 | 0 | 1 |  |  | 2 |  |  | 2
N115 | SALON | 22 | 0 | 1960 | 0 | 0 | 1 |  |  | 2 |  |  | 2
N116 | SALON | 22 | 0 | 1960 | 0 | 0 | 1 |  |  | 2 |  |  | 2
N117 | SALON | 22 | 0 | 1960 | 0 | 0 | 1 |  |  | 2 |  |  | 2
N118 | SALON | 22 | 0 | 1960 | 0 | 0 | 1 |  |  | 2 |  |  | 2
N119 | SALON | 22 | 0 | 1960 | 0 | 0 | 1 |  |  | 2 |  |  | 2
N120 | SALON | 22 | 0 | 1960 | 0 | 0 | 1 |  |  | 2 |  |  | 2
N121 | SALON | 22 | 0 | 1960 | 0 | 0 | 1 |  |  | 2 |  |  | 2
N122 | SALON | 22 | 0 | 1960 | 0 | 0 | 1 |  |  | 2 |  |  | 2
N123 | SALON | 22 | 0 | 1960 | 0 | 0 | 1 |  |  | 2 |  |  | 2
N124 | SALON | 22 | 0 | 1960 | 0 | 0 | 1 |  |  | 2 |  |  | 2
N125 | SALON | 22 | 0 | 1960 | 0 | 0 | 1 |  |  | 2 |  |  | 2
N126 | SALON | 22 | 0 | 1960 | 0 | 0 | 1 |  |  | 2 |  |  | 2
N127 | SALON | 22 | 0 | 1960 | 0 | 0 | 1 |  |  | 2 |  |  | 2
N128 | SALON | 22 | 0 | 1960 | 0 | 0 | 1 |  |  | 2 |  |  | 2
N129 | SALON | 22 | 0 | 1960 | 0 | 0 | 1 |  |  | 2 |  |  | 2
N130 | SALON | 22 | 0 | 1960 | 0 | 0 | 1 |  |  | 2 |  |  | 2
N131 | SALON | 22 | 0 | 1960 | 0 | 0 | 1 |  |  | 2 |  |  | 2
N132 | SALON | 22 | 0 | 1960 | 0 | 0 | 1 |  |  | 2 |  |  | 2
DOĞAL MÜHENDİSLİK HİZ. İNŞ. PAZ. TİC. LTD. ŞTİ. |  | RADYATÖR VE TEFERRUAT HESABI CETVELİ |  |  |  |  | SAYFA
[7 empty] | KAT | [5 empty] | NK
ODANIN |  | RADYATÖRLERİN |  |  |  |  | TEFERRUATIN
NO | ADI | SICAKLIĞI | ISI KAYBI | BİRİM VERİMİ | VERİMİ | CİNSİ | GRUP | KONSOL | KELEPÇE | MUSLUK |  |  | REKOR
[10 empty] | 1/2" | 3/4" | 1" | 1/2" | 3/4" | 1"
|  | 0c | W/h | W/m2K | W/m2K | 22PKKP
N201 | DUŞ | 26 | 0 | 1719 | 0 | 0 | 1 |  |  | 2 |  |  | 2
N202 | SALON | 22 | 0 | 1960 | 0 | 0 | 1 |  |  | 2 |  |  | 2
N203 | SALON | 22 | 0 | 1960 | 0 | 0 | 1 |  |  | 2 |  |  | 2
N204 | SALON | 22 | 0 | 1960 | 0 | 0 | 1 |  |  | 2 |  |  | 2
N205 | SALON | 22 | 0 | 1960 | 0 | 0 | 1 |  |  | 2 |  |  | 2
N206 | SALON | 22 | 0 | 1960 | 0 | 0 | 1 |  |  | 2 |  |  | 2
N207 | SALON | 22 | 0 | 1960 | 0 | 0 | 1 |  |  | 2 |  |  | 2
N208 | SALON | 22 | 0 | 1960 | 0 | 0 | 1 |  |  | 2 |  |  | 2
N209 | SALON | 22 | 0 | 1960 | 0 | 0 | 1 |  |  | 2 |  |  | 2
N210 | SALON | 22 | 0 | 1960 | 0 | 0 | 1 |  |  | 2 |  |  | 2
N211 | SALON | 22 | 0 | 1960 | 0 | 0 | 1 |  |  | 2 |  |  | 2
N212 | SALON | 22 | 0 | 1960 | 0 | 0 | 1 |  |  | 2 |  |  | 2
N213 | SALON | 22 | 0 | 1960 | 0 | 0 | 1 |  |  | 2 |  |  | 2
N214 | SALON | 22 | 0 | 1960 | 0 | 0 | 1 |  |  | 2 |  |  | 2
N215 | SALON | 22 | 0 | 1960 | 0 | 0 | 1 |  |  | 2 |  |  | 2
N216 | SALON | 22 | 0 | 1960 | 0 | 0 | 1 |  |  | 2 |  |  | 2
N217 | SALON | 22 | 0 | 1960 | 0 | 0 | 1 |  |  | 2 |  |  | 2
N218 | SALON | 22 | 0 | 1960 | 0 | 0 | 1 |  |  | 2 |  |  | 2
N219 | SALON | 22 | 0 | 1960 | 0 | 0 | 1 |  |  | 2 |  |  | 2
N220 | SALON | 22 | 0 | 1960 | 0 | 0 | 1 |  |  | 2 |  |  | 2
N221 | SALON | 22 | 0 | 1960 | 0 | 0 | 1 |  |  | 2 |  |  | 2
N222 | SALON | 22 | 0 | 1960 | 0 | 0 | 1 |  |  | 2 |  |  | 2
N223 | SALON | 22 | 0 | 1960 | 0 | 0 | 1 |  |  | 2 |  |  | 2
N224 | SALON | 22 | 0 | 1960 | 0 | 0 | 1 |  |  | 2 |  |  | 2
N225 | SALON | 22 | 0 | 1960 | 0 | 0 | 1 |  |  | 2 |  |  | 2
N226 | SALON | 22 | 0 | 1960 | 0 | 0 | 1 |  |  | 2 |  |  | 2
N227 | SALON | 22 | 0 | 1960 | 0 | 0 | 1 |  |  | 2 |  |  | 2
N228 | SALON | 22 | 0 | 1960 | 0 | 0 | 1 |  |  | 2 |  |  | 2
N229 | SALON | 22 | 0 | 1960 | 0 | 0 | 1 |  |  | 2 |  |  | 2
N230 | SALON | 22 | 0 | 1960 | 0 | 0 | 1 |  |  | 2 |  |  | 2
N231 | SALON | 22 | 0 | 1960 | 0 | 0 | 1 |  |  | 2 |  |  | 2
N232 | SALON | 22 | 0 | 1960 | 0 | 0 | 1 |  |  | 2 |  |  | 2
DOĞAL MÜHENDİSLİK HİZ. İNŞ. PAZ. TİC. LTD. ŞTİ. |  | RADYATÖR VE TEFERRUAT HESABI CETVELİ |  |  |  |  | SAYFA
[7 empty] | KAT | [5 empty] | N X01
ODANIN |  | RADYATÖRLERİN |  |  |  |  | TEFERRUATIN
NO | ADI | SICAKLIĞI | ISI KAYBI | BİRİM VERİMİ | VERİMİ | CİNSİ | GRUP | KONSOL | KELEPÇE | MUSLUK |  |  | REKOR
[10 empty] | 1/2" | 3/4" | 1" | 1/2" | 3/4" | 1"
|  | 0c | W/h | W/m2K | W/m2K | 22PKKP
NX01 | DUŞ | 26 | 0 | 1719 | 0 | 0 | 1 |  |  | 2 |  |  | 2 |  |  | 19
NX02 | SALON | 22 | 0 | 1960 | 0 | 0 | 1 |  |  | 2 |  |  | 2 |  |  | 32
NX03 | SALON | 22 | 0 | 1960 | 0 | 0 | 1 |  |  | 2 |  |  | 2 |  |  | 45
NX04 | SALON | 22 | 0 | 1960 | 0 | 0 | 1 |  |  | 2 |  |  | 2 |  |  | 58
NX05 | SALON | 22 | 0 | 1960 | 0 | 0 | 1 |  |  | 2 |  |  | 2 |  |  | 71
NX06 | SALON | 22 | 0 | 1960 | 0 | 0 | 1 |  |  | 2 |  |  | 2 |  |  | 84
NX07 | SALON | 22 | 0 | 1960 | 0 | 0 | 1 |  |  | 2 |  |  | 2 |  |  | 97
NX08 | SALON | 22 | 0 | 1960 | 0 | 0 | 1 |  |  | 2 |  |  | 2 |  |  | 110
NX09 | SALON | 22 | 0 | 1960 | 0 | 0 | 1 |  |  | 2 |  |  | 2 |  |  | 123
NX10 | SALON | 22 | 0 | 1960 | 0 | 0 | 1 |  |  | 2 |  |  | 2 |  |  | 136
NX11 | SALON | 22 | 0 | 1960 | 0 | 0 | 1 |  |  | 2 |  |  | 2 |  |  | 149
NX12 | SALON | 22 | 0 | 1960 | 0 | 0 | 1 |  |  | 2 |  |  | 2 |  |  | 162
NX13 | SALON | 22 | 0 | 1960 | 0 | 0 | 1 |  |  | 2 |  |  | 2 |  |  | 175
NX14 | SALON | 22 | 0 | 1960 | 0 | 0 | 1 |  |  | 2 |  |  | 2 |  |  | 188
NX15 | SALON | 22 | 0 | 1960 | 0 | 0 | 1 |  |  | 2 |  |  | 2 |  |  | 201
NX16 | SALON | 22 | 0 | 1960 | 0 | 0 | 1 |  |  | 2 |  |  | 2 |  |  | 214
NX17 | SALON | 22 | 0 | 1960 | 0 | 0 | 1 |  |  | 2 |  |  | 2 |  |  | 227
NX18 | SALON | 22 | 0 | 1960 | 0 | 0 | 1 |  |  | 2 |  |  | 2 |  |  | 240
NX19 | SALON | 22 | 0 | 1960 | 0 | 0 | 1 |  |  | 2 |  |  | 2 |  |  | 253
NX20 | SALON | 22 | 0 | 1960 | 0 | 0 | 1 |  |  | 2 |  |  | 2 |  |  | 266
NX21 | SALON | 22 | 0 | 1960 | 0 | 0 | 1 |  |  | 2 |  |  | 2 |  |  | 279
NX22 | SALON | 22 | 0 | 1960 | 0 | 0 | 1 |  |  | 2 |  |  | 2 |  |  | 292
NX23 | SALON | 22 | 0 | 1960 | 0 | 0 | 1 |  |  | 2 |  |  | 2 |  |  | 305
NX24 | SALON | 22 | 0 | 1960 | 0 | 0 | 1 |  |  | 2 |  |  | 2 |  |  | 318
NX25 | SALON | 22 | 0 | 1960 | 0 | 0 | 1 |  |  | 2 |  |  | 2 |  |  | 331
NX26 | SALON | 22 | 0 | 1960 | 0 | 0 | 1 |  |  | 2 |  |  | 2 |  |  | 344
NX27 | SALON | 22 | 0 | 1960 | 0 | 0 | 1 |  |  | 2 |  |  | 2 |  |  | 357
NX28 | SALON | 22 | 0 | 1960 | 0 | 0 | 1 |  |  | 2 |  |  | 2 |  |  | 370
NX29 | SALON | 22 | 0 | 1960 | 0 | 0 | 1 |  |  | 2 |  |  | 2 |  |  | 383
NX30 | SALON | 22 | 0 | 1960 | 0 | 0 | 1 |  |  | 2 |  |  | 2 |  |  | 396
NX31 | SALON | 22 | 0 | 1960 | 0 | 0 | 1 |  |  | 2 |  |  | 2 |  |  | 409
NX32 | SALON | 22 | 0 | 1960 | 0 | 0 | 1 |  |  | 2 |  |  | 2 |  |  | 422
DOĞAL MÜHENDİSLİK HİZ. İNŞ. PAZ. TİC. LTD. ŞTİ. |  | RADYATÖR VE TEFERRUAT HESABI CETVELİ |  |  |  |  | SAYFA
[7 empty] | KAT | [5 empty] | CATI
ODANIN |  | RADYATÖRLERİN |  |  |  |  | TEFERRUATIN
NO | ADI | SICAKLIĞI | ISI KAYBI | BİRİM VERİMİ | VERİMİ | CİNSİ | GRUP | KONSOL | KELEPÇE | MUSLUK |  |  | REKOR
[10 empty] | 1/2" | 3/4" | 1" | 1/2" | 3/4" | 1"
|  | 0c | W/h | W/m2K | W/m2K | 22PKKP
Ç01 | DUŞ | 26 | 0 | 1719 | 0 | 0 | 1 |  |  | 2 |  |  | 2 |  |  | 19
Ç02 | SALON | 22 | 0 | 1960 | 0 | 0 | 1 |  |  | 2 |  |  | 2 |  |  | 32
Ç03 | SALON | 22 | 0 | 1960 | 0 | 0 | 1 |  |  | 2 |  |  | 2 |  |  | 45
Ç04 | SALON | 22 | 0 | 1960 | 0 | 0 | 1 |  |  | 2 |  |  | 2 |  |  | 58
Ç05 | SALON | 22 | 0 | 1960 | 0 | 0 | 1 |  |  | 2 |  |  | 2 |  |  | 71
Ç06 | SALON | 22 | 0 | 1960 | 0 | 0 | 1 |  |  | 2 |  |  | 2 |  |  | 84
Ç07 | SALON | 22 | 0 | 1960 | 0 | 0 | 1 |  |  | 2 |  |  | 2 |  |  | 97
Ç08 | SALON | 22 | 0 | 1960 | 0 | 0 | 1 |  |  | 2 |  |  | 2 |  |  | 110
Ç09 | SALON | 22 | 0 | 1960 | 0 | 0 | 1 |  |  | 2 |  |  | 2 |  |  | 123
Ç10 | SALON | 22 | 0 | 1960 | 0 | 0 | 1 |  |  | 2 |  |  | 2 |  |  | 136
Ç11 | SALON | 22 | 0 | 1960 | 0 | 0 | 1 |  |  | 2 |  |  | 2 |  |  | 149
Ç12 | SALON | 22 | 0 | 1960 | 0 | 0 | 1 |  |  | 2 |  |  | 2 |  |  | 162
Ç13 | SALON | 22 | 0 | 1960 | 0 | 0 | 1 |  |  | 2 |  |  | 2 |  |  | 175
Ç14 | SALON | 22 | 0 | 1960 | 0 | 0 | 1 |  |  | 2 |  |  | 2 |  |  | 188
Ç15 | SALON | 22 | 0 | 1960 | 0 | 0 | 1 |  |  | 2 |  |  | 2 |  |  | 201
Ç16 | SALON | 22 | 0 | 1960 | 0 | 0 | 1 |  |  | 2 |  |  | 2 |  |  | 214
Ç17 | SALON | 22 | 0 | 1960 | 0 | 0 | 1 |  |  | 2 |  |  | 2 |  |  | 227
Ç18 | SALON | 22 | 0 | 1960 | 0 | 0 | 1 |  |  | 2 |  |  | 2 |  |  | 240
Ç19 | SALON | 22 | 0 | 1960 | 0 | 0 | 1 |  |  | 2 |  |  | 2 |  |  | 253
Ç20 | SALON | 22 | 0 | 1960 | 0 | 0 | 1 |  |  | 2 |  |  | 2 |  |  | 266
Ç21 | SALON | 22 | 0 | 1960 | 0 | 0 | 1 |  |  | 2 |  |  | 2 |  |  | 279
Ç22 | SALON | 22 | 0 | 1960 | 0 | 0 | 1 |  |  | 2 |  |  | 2 |  |  | 292
Ç23 | SALON | 22 | 0 | 1960 | 0 | 0 | 1 |  |  | 2 |  |  | 2 |  |  | 305
Ç24 | SALON | 22 | 0 | 1960 | 0 | 0 | 1 |  |  | 2 |  |  | 2 |  |  | 318
Ç25 | SALON | 22 | 0 | 1960 | 0 | 0 | 1 |  |  | 2 |  |  | 2 |  |  | 331
Ç26 | SALON | 22 | 0 | 1960 | 0 | 0 | 1 |  |  | 2 |  |  | 2 |  |  | 344
Ç27 | SALON | 22 | 0 | 1960 | 0 | 0 | 1 |  |  | 2 |  |  | 2 |  |  | 357
Ç28 | SALON | 22 | 0 | 1960 | 0 | 0 | 1 |  |  | 2 |  |  | 2 |  |  | 370
Ç29 | SALON | 22 | 0 | 1960 | 0 | 0 | 1 |  |  | 2 |  |  | 2 |  |  | 383
Ç30 | SALON | 22 | 0 | 1960 | 0 | 0 | 1 |  |  | 2 |  |  | 2 |  |  | 396
Ç31 | SALON | 22 | 0 | 1960 | 0 | 0 | 1 |  |  | 2 |  |  | 2 |  |  | 409
Ç32 | SALON | 22 | 0 | 1960 | 0 | 0 | 1 |  |  | 2 |  |  | 2 |  |  | 422